## Лист1
Годовой план текущего ремонта жилищного фонда г.Могилева на 2020 год
Адрес дома |  | Вид работ | Ед. изм. | Объем работ | Ориентировочная стоимость работ, руб. | Сроки выполнения работ
[6 empty] | начало | окончание
1 |  | 2 | 3 | 4 | 5 | 6 | 7
КУП «Жилищно-ремонтно эксплуатационное управление Октябрьского района г.Могилева»
1 .1 Основные виды работ для системы отопления
б-р Непокорённых | 13 | 1.1.1 Замена отдельных участков трубопровода, за искл. поврежденных участков трубопровода до 2 п.м. | м | 2.5 | 55 | январь | декабрь
б-р Непокорённых | 33 | 1.1.1 Замена отдельных участков трубопровода, за искл. поврежденных участков трубопровода до 2 п.м. | м | 2.5 | 55 | январь | декабрь
ул.Островского | 48 | 1.1.1 Замена отдельных участков трубопровода, за искл. поврежденных участков трубопровода до 2 п.м. | м | 2.5 | 55 | январь | декабрь
ул.Островского | 60 | 1.1.1 Замена отдельных участков трубопровода, за искл. поврежденных участков трубопровода до 2 п.м. | м | 2.5 | 55 | январь | декабрь
пр.Пушкинский | 19 | 1.1.1 Замена отдельных участков трубопровода, за искл. поврежденных участков трубопровода до 2 п.м. | м | 6 | 132 | январь | декабрь
пр.Пушкинский | 19б | 1.1.1 Замена отдельных участков трубопровода, за искл. поврежденных участков трубопровода до 2 п.м. | м | 3 | 66 | январь | декабрь
пр.Пушкинский | 29б | 1.1.1 Замена отдельных участков трубопровода, за искл. поврежденных участков трубопровода до 2 п.м. | м | 3 | 66 | январь | декабрь
б-р Непокорённых | 9 | 1.1.1 Замена отдельных участков трубопровода, за искл. поврежденных участков трубопровода до 2 п.м. | м | 3 | 66 | январь | декабрь
ул.Островского | 58 | 1.1.1 Замена отдельных участков трубопровода, за искл. поврежденных участков трубопровода до 2 п.м. | м | 5 | 110 | январь | декабрь
ул.Автозаводская | 10 | 1.1.1 Замена отдельных участков трубопровода, за искл. поврежденных участков трубопровода до 2 п.м. | м | 3 | 66 | январь | декабрь
пр.Витебский | 48 | 1.1.1 Замена отдельных участков трубопровода, за искл. поврежденных участков трубопровода до 2 п.м. | м | 3 | 66 | январь | декабрь
ул. Кутепова | 5 | 1.1.1 Замена отдельных участков трубопровода, за искл. поврежденных участков трубопровода до 2 п.м. | м | 3 | 66 | январь | декабрь
ул. Кутепова | 6 | 1.1.1 Замена отдельных участков трубопровода, за искл. поврежденных участков трубопровода до 2 п.м. | м | 3 | 66 | январь | декабрь
ул. Кутепова | 8 | 1.1.1 Замена отдельных участков трубопровода, за искл. поврежденных участков трубопровода до 2 п.м. | м | 3 | 66 | январь | декабрь
ул. Кутепова | 11 | 1.1.1 Замена отдельных участков трубопровода, за искл. поврежденных участков трубопровода до 2 п.м. | м | 3 | 66 | январь | декабрь
ул. Кутепова | 22 | 1.1.1 Замена отдельных участков трубопровода, за искл. поврежденных участков трубопровода до 2 п.м. | м | 3 | 66 | январь | декабрь
ул. Кутепова | 24 | 1.1.1 Замена отдельных участков трубопровода, за искл. поврежденных участков трубопровода до 2 п.м. | м | 3 | 66 | январь | декабрь
ул. Островского | 6 | 1.1.1 Замена отдельных участков трубопровода, за искл. поврежденных участков трубопровода до 2 п.м. | м | 3 | 66 | январь | декабрь
ул. Островского | 12 | 1.1.1 Замена отдельных участков трубопровода, за искл. поврежденных участков трубопровода до 2 п.м. | м | 3 | 66 | январь | декабрь
ул. Островского | 18 | 1.1.1 Замена отдельных участков трубопровода, за искл. поврежденных участков трубопровода до 2 п.м. | м | 3 | 66 | январь | декабрь
ул. Симонова | 67 | 1.1.1 Замена отдельных участков трубопровода, за искл. поврежденных участков трубопровода до 2 п.м. | м | 3 | 66 | январь | декабрь
бул.Непокоренных | 30а | 1.1.1 Замена отдельных участков трубопровода, за искл. поврежденных участков трубопровода до 2 п.м. | м | 3 | 66 | январь | декабрь
бул.Непокоренных | 32а | 1.1.1 Замена отдельных участков трубопровода, за искл. поврежденных участков трубопровода до 2 п.м. | м | 3 | 66 | январь | декабрь
бул.Непокоренных | 64 | 1.1.1 Замена отдельных участков трубопровода, за искл. поврежденных участков трубопровода до 2 п.м. | м | 3 | 66 | январь | декабрь
бул.Непокоренных | 68 | 1.1.1 Замена отдельных участков трубопровода, за искл. поврежденных участков трубопровода до 2 п.м. | м | 3 | 66 | январь | декабрь
бул.Непокоренных | 60 | 1.1.1 Замена отдельных участков трубопровода, за искл. поврежденных участков трубопровода до 2 п.м. | м | 3 | 66 | январь | декабрь
бул.Непокоренных | 82 | 1.1.1 Замена отдельных участков трубопровода, за искл. поврежденных участков трубопровода до 2 п.м. | м | 3 | 66 | январь | декабрь
бул.Непокоренных | 76 | 1.1.1 Замена отдельных участков трубопровода, за искл. поврежденных участков трубопровода до 2 п.м. | м | 3 | 66 | январь | декабрь
пр.Пушкинский | 36 | 1.1.1 Замена отдельных участков трубопровода, за искл. поврежденных участков трубопровода до 2 п.м. | м | 3 | 66 | январь | декабрь
пр.Пушкинский | 38 | 1.1.1 Замена отдельных участков трубопровода, за искл. поврежденных участков трубопровода до 2 п.м. | м | 3 | 66 | январь | декабрь
пр.Пушкинский | 18 | 1.1.1 Замена отдельных участков трубопровода, за искл. поврежденных участков трубопровода до 2 п.м. | м | 3 | 66 | январь | декабрь
пр.Пушкинский | 57 | 1.1.1 Замена отдельных участков трубопровода, за искл. поврежденных участков трубопровода до 2 п.м. | м | 3 | 66 | январь | декабрь
пр.Пушкинский | 61 | 1.1.1 Замена отдельных участков трубопровода, за искл. поврежденных участков трубопровода до 2 п.м. | м | 3 | 66 | январь | декабрь
пр.Пушкинский | 75 | 1.1.1 Замена отдельных участков трубопровода, за искл. поврежденных участков трубопровода до 2 п.м. | м | 3 | 66 | январь | декабрь
ул.Габровская | 30 | 1.1.1 Замена отдельных участков трубопровода, за искл. поврежденных участков трубопровода до 2 п.м. | м | 3 | 66 | январь | декабрь
ул.Габровская | 28 | 1.1.1 Замена отдельных участков трубопровода, за искл. поврежденных участков трубопровода до 2 п.м. | м | 3 | 66 | январь | декабрь
пр-кт. Димитрова | 29 | 1.1.1 Замена отдельных участков трубопровода, за искл. поврежденных участков трубопровода до 2 п.м. | м | 3 | 66 | январь | декабрь
пр-кт. Димитрова | 39 | 1.1.1 Замена отдельных участков трубопровода, за искл. поврежденных участков трубопровода до 2 п.м. | м | 3 | 66 | январь | декабрь
пер.1-ый Южный | 27А | 1.1.1 Замена отдельных участков трубопровода, за искл. поврежденных участков трубопровода до 2 п.м. | м | 3 | 66 | январь | декабрь
ул. Мовчанского | 9 | 1.1.1 Замена отдельных участков трубопровода, за искл. поврежденных участков трубопровода до 2 п.м. | м | 3 | 66 | январь | декабрь
ул. Габровская | 46 | 1.1.1 Замена отдельных участков трубопровода, за искл. поврежденных участков трубопровода до 2 п.м. | м | 3 | 66 | январь | декабрь
у.Залуцкого | 1 | 1.1.1 Замена отдельных участков трубопровода, за искл. поврежденных участков трубопровода до 2 п.м. | м | 3 | 66 | январь | декабрь
пер.1-ый Южный | 17 | 1.1.1 Замена отдельных участков трубопровода, за искл. поврежденных участков трубопровода до 2 п.м. | м | 3 | 66 | январь | декабрь
пер.1-ый Южный | 19 | 1.1.1 Замена отдельных участков трубопровода, за искл. поврежденных участков трубопровода до 2 п.м. | м | 3 | 66 | январь | декабрь
ул. Мовчанского | 29 | 1.1.1 Замена отдельных участков трубопровода, за искл. поврежденных участков трубопровода до 2 п.м. | м | 3 | 66 | январь | декабрь
пр-кт. Димитрова | 62/1 | 1.1.1 Замена отдельных участков трубопровода, за искл. поврежденных участков трубопровода до 2 п.м. | м | 3 | 66 | январь | декабрь
пр-кт. Димитрова | 62/2 | 1.1.1 Замена отдельных участков трубопровода, за искл. поврежденных участков трубопровода до 2 п.м. | м | 3 | 66 | январь | декабрь
пр-кт. Димитрова | 62/3 | 1.1.1 Замена отдельных участков трубопровода, за искл. поврежденных участков трубопровода до 2 п.м. | м | 3 | 66 | январь | декабрь
пр-кт. Димитрова | 62/4 | 1.1.1 Замена отдельных участков трубопровода, за искл. поврежденных участков трубопровода до 2 п.м. | м | 3 | 66 | январь | декабрь
б-р Непокоренных | 37А | 1.1.1 Замена отдельных участков трубопровода, за искл. поврежденных участков трубопровода до 2 п.м. | м | 3 | 66 | январь | декабрь
б-р Непокоренных | 39Б | 1.1.1 Замена отдельных участков трубопровода, за искл. поврежденных участков трубопровода до 2 п.м. | м | 3 | 66 | январь | декабрь
б-р Непокоренных | 41 | 1.1.1 Замена отдельных участков трубопровода, за искл. поврежденных участков трубопровода до 2 п.м. | м | 3 | 66 | январь | декабрь
б-р Непокоренных | 43 | 1.1.1 Замена отдельных участков трубопровода, за искл. поврежденных участков трубопровода до 2 п.м. | м | 3 | 66 | январь | декабрь
б-р Непокоренных | 43а | 1.1.1 Замена отдельных участков трубопровода, за искл. поврежденных участков трубопровода до 2 п.м. | м | 3 | 66 | январь | декабрь
б-р Непокоренных | 45 | 1.1.1 Замена отдельных участков трубопровода, за искл. поврежденных участков трубопровода до 2 п.м. | м | 5 | 110 | январь | декабрь
б-р Непокоренных | 53 | 1.1.1 Замена отдельных участков трубопровода, за искл. поврежденных участков трубопровода до 2 п.м. | м | 5 | 110 | январь | декабрь
б-р Непокоренных | 55 | 1.1.1 Замена отдельных участков трубопровода, за искл. поврежденных участков трубопровода до 2 п.м. | м | 3 | 66 | январь | декабрь
б-р Непокоренных | 59 | 1.1.1 Замена отдельных участков трубопровода, за искл. поврежденных участков трубопровода до 2 п.м. | м | 3 | 66 | январь | декабрь
б-р Непокоренных | 61 | 1.1.1 Замена отдельных участков трубопровода, за искл. поврежденных участков трубопровода до 2 п.м. | м | 3 | 66 | январь | декабрь
пр. Шмидта | 52а | 1.1.1 Замена отдельных участков трубопровода, за искл. поврежденных участков трубопровода до 2 п.м. | м | 3 | 66 | январь | декабрь
пр. Шмидта | 54 | 1.1.1 Замена отдельных участков трубопровода, за искл. поврежденных участков трубопровода до 2 п.м. | м | 3 | 66 | январь | декабрь
пр. Шмидта | 54а | 1.1.1 Замена отдельных участков трубопровода, за искл. поврежденных участков трубопровода до 2 п.м. | м | 5 | 110 | январь | декабрь
пр. Шмидта | 56 | 1.1.1 Замена отдельных участков трубопровода, за искл. поврежденных участков трубопровода до 2 п.м. | м | 5 | 110 | январь | декабрь
пр. Шмидта | 58 | 1.1.1 Замена отдельных участков трубопровода, за искл. поврежденных участков трубопровода до 2 п.м. | м | 5 | 110 | январь | декабрь
пр. Шмидта | 64 | 1.1.1 Замена отдельных участков трубопровода, за искл. поврежденных участков трубопровода до 2 п.м. | м | 3 | 66 | январь | декабрь
ул.Габровская | 12 | 1.1.1 Замена отдельных участков трубопровода, за искл. поврежденных участков трубопровода до 2 п.м. | м | 3 | 66 | январь | декабрь
ул.Габровская | 22 | 1.1.1 Замена отдельных участков трубопровода, за искл. поврежденных участков трубопровода до 2 п.м. | м | 3 | 66 | январь | декабрь
ул.Островского | 77 | 1.1.1 Замена отдельных участков трубопровода, за искл. поврежденных участков трубопровода до 2 п.м. | м | 3 | 66 | январь | декабрь
пр-кт. Димитрова | 76 | 1.1.1 Замена отдельных участков трубопровода, за искл. поврежденных участков трубопровода до 2 п.м. | м | 3 | 66 | январь | декабрь
ул.Фатина | 14 | 1.1.1 Замена отдельных участков трубопровода, за искл. поврежденных участков трубопровода до 2 п.м. | м | 3 | 66 | январь | декабрь
пр-кт. Димитрова | 74/2 | 1.1.1 Замена отдельных участков трубопровода, за искл. поврежденных участков трубопровода до 2 п.м. | м | 3 | 66 | январь | декабрь
пр-кт. Димитрова | 74/3 | 1.1.1 Замена отдельных участков трубопровода, за искл. поврежденных участков трубопровода до 2 п.м. | м | 3 | 66 | январь | декабрь
пр-кт. Димитрова | 74/4 | 1.1.1 Замена отдельных участков трубопровода, за искл. поврежденных участков трубопровода до 2 п.м. | м | 3 | 66 | январь | декабрь
пр-кт. Димитрова | 68 | 1.1.1 Замена отдельных участков трубопровода, за искл. поврежденных участков трубопровода до 2 п.м. | м | 3 | 66 | январь | декабрь
пр-кт. Димитрова | 68/1 | 1.1.1 Замена отдельных участков трубопровода, за искл. поврежденных участков трубопровода до 2 п.м. | м | 3 | 66 | январь | декабрь
пр-кт. Димитрова | 68/2 | 1.1.1 Замена отдельных участков трубопровода, за искл. поврежденных участков трубопровода до 2 п.м. | м | 3 | 66 | январь | декабрь
пр-кт. Димитрова | 68/3 | 1.1.1 Замена отдельных участков трубопровода, за искл. поврежденных участков трубопровода до 2 п.м. | м | 3 | 66 | январь | декабрь
ул. Мовчанского | 41 | 1.1.1 Замена отдельных участков трубопровода, за искл. поврежденных участков трубопровода до 2 п.м. | м | 3 | 66 | январь | декабрь
ул. Мовчанского | 43 | 1.1.1 Замена отдельных участков трубопровода, за искл. поврежденных участков трубопровода до 2 п.м. | м | 3 | 66 | январь | декабрь
ул. Челюскинцев | 179 | 1.1.1 Замена отдельных участков трубопровода, за искл. поврежденных участков трубопровода до 2 п.м. | м | 3 | 66 | апрель | май
ул. Мельникова | 3 | 1.1.1 Замена отдельных участков трубопровода, за искл. поврежденных участков трубопровода до 2 п.м. | м | 3 | 66 | май | июнь
ул. Мельникова | 12 | 1.1.1 Замена отдельных участков трубопровода, за искл. поврежденных участков трубопровода до 2 п.м. | м | 3 | 66 | июнь | июль
ул. Мельникова | 20 | 1.1.1 Замена отдельных участков трубопровода, за искл. поврежденных участков трубопровода до 2 п.м. | м | 10 | 220 | февраль | март
ул. Мельникова | 22 | 1.1.1 Замена отдельных участков трубопровода, за искл. поврежденных участков трубопровода до 2 п.м. | м | 10 | 220 | февраль | март
ул. Автомобильная | 8 | 1.1.1 Замена отдельных участков трубопровода, за искл. поврежденных участков трубопровода до 2 п.м. | м | 3 | 66 | сентябрь | октябрь
ул. Вишневецкого | 11 | 1.1.1 Замена отдельных участков трубопровода, за искл. поврежденных участков трубопровода до 2 п.м. | м | 3 | 66 | сентябрь | октябрь
ул. Вишневецкого | 17 | 1.1.1 Замена отдельных участков трубопровода, за искл. поврежденных участков трубопровода до 2 п.м. | м | 3 | 66 | сентябрь | октябрь
ВСЕГО : Замена отдельных участков трубопровода, за искл. поврежденных участков трубопровода до 2 п.м. |  | 4: 288; 5: 6336
пр-т. Пушкинский | 25А | 1.1.1 Замена секций отоп. приборов, отдельных неразбор. отоп. приборов | сек. | 14 | 350 | январь | декабрь
пр.Пушкинский | 29а | 1.1.1 Замена секций отоп. приборов, отдельных неразбор. отоп. приборов | сек. | 21 | 525 | январь | декабрь
пр.Пушкинский | 29б | 1.1.1 Замена секций отоп. приборов, отдельных неразбор. отоп. приборов | сек. | 14 | 350 | январь | декабрь
пр-т. Пушкинский | 21б | 1.1.1 Замена секций отоп. приборов, отдельных неразбор. отоп. приборов | сек. | 14 | 350 | январь | декабрь
ул.Автозаводская | 38 | 1.1.1 Замена секций отоп. приборов, отдельных неразбор. отоп. приборов | сек. | 11 | 275 | январь | январь
ул.Автозаводская | 4 | 1.1.1 Замена секций отоп. приборов, отдельных неразбор. отоп. приборов | сек. | 2 | 50 | январь | январь
ул. Кутепова | 6 | 1.1.1 Замена секций отоп. приборов, отдельных неразбор. отоп. приборов | сек. | 14 | 350 | январь | декабрь
ул. Кутепова | 10 | 1.1.1 Замена секций отоп. приборов, отдельных неразбор. отоп. приборов | сек. | 14 | 350 | февраль | март
ул. Кутепова | 12 | 1.1.1 Замена секций отоп. приборов, отдельных неразбор. отоп. приборов | сек. | 14 | 350 | январь | декабрь
ул. Симонова | 5 | 1.1.1 Замена секций отоп. приборов, отдельных неразбор. отоп. приборов | сек. | 14 | 350 | январь | декабрь
ул. Симонова | 7 | 1.1.1 Замена секций отоп. приборов, отдельных неразбор. отоп. приборов | сек. | 14 | 350 | январь | декабрь
ул.Кутепова | 24а | 1.1.1 Замена секций отоп. приборов, отдельных неразбор. отоп. приборов | сек. | 14 | 350 | январь | декабрь
ул. Симонова | 35 | 1.1.1 Замена секций отоп. приборов, отдельных неразбор. отоп. приборов | сек. | 14 | 350 | январь | декабрь
ул. Островского | 20а | 1.1.1 Замена секций отоп. приборов, отдельных неразбор. отоп. приборов | сек. | 14 | 350 | январь | декабрь
ул.Кутепова | 22 | 1.1.1 Замена секций отоп. приборов, отдельных неразбор. отоп. приборов | сек. | 14 | 350 | январь | декабрь
ул.Кутепова | 12 | 1.1.1 Замена секций отоп. приборов, отдельных неразбор. отоп. приборов | сек. | 14 | 350 | январь | декабрь
ул.Кутепова | 46 | 1.1.1 Замена секций отоп. приборов, отдельных неразбор. отоп. приборов | сек. | 14 | 350 | февраль | март
ул.Симонова | 29 | 1.1.1 Замена секций отоп. приборов, отдельных неразбор. отоп. приборов | сек. | 40 | 1000 | январь | январь
б.Непокоренных | 82 | 1.1.1 Замена секций отоп. приборов, отдельных неразбор. отоп. приборов | сек. | 10 | 250 | январь | декабрь
б.Непокоренных | 80 | 1.1.1 Замена секций отоп. приборов, отдельных неразбор. отоп. приборов | сек. | 10 | 250 | январь | декабрь
б.Непокоренных | 68 | 1.1.1 Замена секций отоп. приборов, отдельных неразбор. отоп. приборов | сек. | 10 | 250 | январь | декабрь
б.Непокоренных | 62 | 1.1.1 Замена секций отоп. приборов, отдельных неразбор. отоп. приборов | сек. | 10 | 250 | январь | декабрь
б.Непокоренных | 34 | 1.1.1 Замена секций отоп. приборов, отдельных неразбор. отоп. приборов | сек. | 10 | 250 | январь | декабрь
б.Непокоренных | 64 | 1.1.1 Замена секций отоп. приборов, отдельных неразбор. отоп. приборов | сек. | 7 | 175 | январь | декабрь
б.Непокоренных | 76 | 1.1.1 Замена секций отоп. приборов, отдельных неразбор. отоп. приборов | сек. | 10 | 250 | январь | декабрь
пр.Пушкинский | 38 | 1.1.1 Замена секций отоп. приборов, отдельных неразбор. отоп. приборов | сек. | 5 | 125 | январь | декабрь
б.Непокоренных | 44 | 1.1.1 Замена секций отоп. приборов, отдельных неразбор. отоп. приборов | сек. | 7 | 175 | январь | декабрь
б.Непокоренных | 52 | 1.1.1 Замена секций отоп. приборов, отдельных неразбор. отоп. приборов | сек. | 7 | 175 | январь | декабрь
пр.Пушкинский | 69 | 1.1.1 Замена секций отоп. приборов, отдельных неразбор. отоп. приборов | сек. | 7 | 175 | январь | декабрь
пр-кт. Димитрова | 62/1 | 1.1.1 Замена секций отоп. приборов, отдельных неразбор. отоп. приборов | сек. | 14 | 350 | апрель | май
пр-кт. Димитрова | 62/2 | 1.1.1 Замена секций отоп. приборов, отдельных неразбор. отоп. приборов | сек. | 14 | 350 | январь | январь
пр-кт. Димитрова | 54 | 1.1.1 Замена секций отоп. приборов, отдельных неразбор. отоп. приборов | сек. | 14 | 350 | апрель | май
пр-кт. Димитрова | 64 | 1.1.1 Замена секций отоп. приборов, отдельных неразбор. отоп. приборов | сек. | 11 | 275 | январь | январь
ул. Мовчанского | 16 | 1.1.1 Замена секций отоп. приборов, отдельных неразбор. отоп. приборов | сек. | 5 | 125 | январь | январь
ул. Мовчанского | 23 | 1.1.1 Замена секций отоп. приборов, отдельных неразбор. отоп. приборов | сек. | 14 | 350 | апрель | май
ул. Мовчанского | 29 | 1.1.1 Замена секций отоп. приборов, отдельных неразбор. отоп. приборов | сек. | 4 | 100 | январь | январь
пер.1-Южный | 27а | 1.1.1 Замена секций отоп. приборов, отдельных неразбор. отоп. приборов | сек. | 5 | 125 | февраль | март
ул. Мовчанского | 44 | 1.1.1 Замена секций отоп. приборов, отдельных неразбор. отоп. приборов | сек. | 15 | 375 | январь | январь
ул. Габровская | 46 | 1.1.1 Замена секций отоп. приборов, отдельных неразбор. отоп. приборов | сек. | 16 | 400 | январь | январь
ул.Габровская | 12 | 1.1.1 Замена секций отоп. приборов, отдельных неразбор. отоп. приборов | сек. | 14 | 350 | январь | декабрь
ул.Габровская | 14 | 1.1.1 Замена секций отоп. приборов, отдельных неразбор. отоп. приборов | сек. | 20 | 500 | январь | декабрь
ул.Габровская | 18 | 1.1.1 Замена секций отоп. приборов, отдельных неразбор. отоп. приборов | сек. | 20 | 500 | январь | декабрь
ул.Габровская | 20 | 1.1.1 Замена секций отоп. приборов, отдельных неразбор. отоп. приборов | сек. | 53 | 1325 | январь | декабрь
ул.Габровская | 22 | 1.1.1 Замена секций отоп. приборов, отдельных неразбор. отоп. приборов | сек. | 62 | 1550 | январь | декабрь
бул.Непокоренных | 79 | 1.1.1 Замена секций отоп. приборов, отдельных неразбор. отоп. приборов | сек. | 7 | 175 | январь | декабрь
пр.Шмидта | 82 | 1.1.1 Замена секций отоп. приборов, отдельных неразбор. отоп. приборов | сек. | 8 | 200 | январь | декабрь
пр.Шмидта | 82А | 1.1.1 Замена секций отоп. приборов, отдельных неразбор. отоп. приборов | сек. | 6 | 150 | январь | декабрь
пр.Шмидта | 96 | 1.1.1 Замена секций отоп. приборов, отдельных неразбор. отоп. приборов | сек. | 6 | 150 | январь | декабрь
пр.Шмидта | 90 | 1.1.1 Замена секций отоп. приборов, отдельных неразбор. отоп. приборов | сек. | 10 | 250 | январь | декабрь
пр.Шмидта | 46Б | 1.1.1 Замена секций отоп. приборов, отдельных неразбор. отоп. приборов | сек. | 4 | 100 | январь | декабрь
пр.Шмидта | 48 | 1.1.1 Замена секций отоп. приборов, отдельных неразбор. отоп. приборов | сек. | 4 | 100 | январь | декабрь
пр.Шмидта | 48А | 1.1.1 Замена секций отоп. приборов, отдельных неразбор. отоп. приборов | сек. | 4 | 100 | январь | декабрь
пр.Шмидта | 48Б | 1.1.1 Замена секций отоп. приборов, отдельных неразбор. отоп. приборов | сек. | 4 | 100 | январь | декабрь
бул.Непокоренных | 43А | 1.1.1 Замена секций отоп. приборов, отдельных неразбор. отоп. приборов | сек. | 4 | 100 | январь | декабрь
бул.Непокоренных | 45 | 1.1.1 Замена секций отоп. приборов, отдельных неразбор. отоп. приборов | сек. | 8 | 200 | январь | декабрь
пр-кт. Димитрова | 76 | 1.1.1 Замена секций отоп. приборов, отдельных неразбор. отоп. приборов | сек. | 14 | 350 | январь | декабрь
ул.Фатина | 14 | 1.1.1 Замена секций отоп. приборов, отдельных неразбор. отоп. приборов | сек. | 7 | 175 | январь | январь
пр-кт. Димитрова | 68 | 1.1.1 Замена секций отоп. приборов, отдельных неразбор. отоп. приборов | сек. | 14 | 350 | январь | декабрь
ул.Мовчанского | 63 | 1.1.1 Замена секций отоп. приборов, отдельных неразбор. отоп. приборов | сек. | 14 | 350 | январь | декабрь
ул.Мовчанского | 65 | 1.1.1 Замена секций отоп. приборов, отдельных неразбор. отоп. приборов | сек. | 14 | 350 | январь | декабрь
ул.Мовчанского | 67 | 1.1.1 Замена секций отоп. приборов, отдельных неразбор. отоп. приборов | сек. | 14 | 350 | январь | декабрь
ул.Мовчанского | 59 | 1.1.1 Замена секций отоп. приборов, отдельных неразбор. отоп. приборов | сек. | 14 | 350 | январь | декабрь
ул.Мовчанского | 55 | 1.1.1 Замена секций отоп. приборов, отдельных неразбор. отоп. приборов | сек. | 7 | 175 | январь | январь
пр-кт. Димитрова | 70 | 1.1.1 Замена секций отоп. приборов, отдельных неразбор. отоп. приборов | сек. | 14 | 350 | январь | декабрь
ул.Островского | 85 | 1.1.1 Замена секций отоп. приборов, отдельных неразбор. отоп. приборов | сек. | 14 | 350 | январь | декабрь
ул.Мовчанского | 57 | 1.1.1 Замена секций отоп. приборов, отдельных неразбор. отоп. приборов | сек. | 14 | 350 | январь | декабрь
ул. Челюскинцев | 138 | 1.1.1 Замена секций отоп. приборов, отдельных неразбор. отоп. приборов | сек. | 14 | 350 | май | июнь
ул. Автомобильная | 6 | 1.1.1 Замена секций отоп. приборов, отдельных неразбор. отоп. приборов | сек. | 14 | 350 | июнь | июль
ВСЕГО : Замена секций отоп. приборов, отдельных неразбор. отоп. Приборов |  | 4: 877; 5: 21925
Непокоренных | 8 | 1.1.3 утепление труб, за исключением восстановления теплоизоляции на отдельных участках трубопр. До 2 п.м. включительно, приборов, расшир.баков, арматуры, оборудования и фланцевых соединений | м3 | 0.1 | 72 | май | июнь
Пушкинский | 23а | 1.1.3 утепление труб, за исключением восстановления теплоизоляции на отдельных участках трубопр. До 2 п.м. включительно, приборов, расшир.баков, арматуры, оборудования и фланцевых соединений | м3 | 0.1 | 72 | июль | август
Пушкинский | 25а | 1.1.3 утепление труб, за исключением восстановления теплоизоляции на отдельных участках трубопр. До 2 п.м. включительно, приборов, расшир.баков, арматуры, оборудования и фланцевых соединений | м3 | 0.1 | 72 | август | сентябрь
Пушкинский | 29а | 1.1.3 утепление труб, за исключением восстановления теплоизоляции на отдельных участках трубопр. До 2 п.м. включительно, приборов, расшир.баков, арматуры, оборудования и фланцевых соединений | м3 | 0.1 | 72 | сентябрь | октябрь
Пушкинский | 29б | 1.1.3 утепление труб, за исключением восстановления теплоизоляции на отдельных участках трубопр. До 2 п.м. включительно, приборов, расшир.баков, арматуры, оборудования и фланцевых соединений | м3 | 0.1 | 72 | сентябрь | октябрь
пр.Витебский | 20 | 1.1.3 утепление труб, за исключением восстановления теплоизоляции на отдельных участках трубопр. До 2 п.м. включительно, приборов, расшир.баков, арматуры, оборудования и фланцевых соединений | м3 | 0.136 | 97.92 | январь | январь
пр.Витебский | 6а | 1.1.3 утепление труб, за исключением восстановления теплоизоляции на отдельных участках трубопр. До 2 п.м. включительно, приборов, расшир.баков, арматуры, оборудования и фланцевых соединений | м3 | 0.136 | 97.92 | январь | январь
пр.Витебский | 32 | 1.1.3 утепление труб, за исключением восстановления теплоизоляции на отдельных участках трубопр. До 2 п.м. включительно, приборов, расшир.баков, арматуры, оборудования и фланцевых соединений | м3 | 0.136 | 97.92 | январь | январь
пр.Витебский | 30 | 1.1.3 утепление труб, за исключением восстановления теплоизоляции на отдельных участках трубопр. До 2 п.м. включительно, приборов, расшир.баков, арматуры, оборудования и фланцевых соединений | м3 | 0.136 | 97.92 | январь | январь
пр.Витебский | 6 | 1.1.3 утепление труб, за исключением восстановления теплоизоляции на отдельных участках трубопр. До 2 п.м. включительно, приборов, расшир.баков, арматуры, оборудования и фланцевых соединений | м3 | 0.136 | 97.92 | январь | январь
пр.Витебский | 8 | 1.1.3 утепление труб, за исключением восстановления теплоизоляции на отдельных участках трубопр. До 2 п.м. включительно, приборов, расшир.баков, арматуры, оборудования и фланцевых соединений | м3 | 0.12 | 86.4 | январь | январь
пер.Урожайный | 6а | 1.1.3 утепление труб, за исключением восстановления теплоизоляции на отдельных участках трубопр. До 2 п.м. включительно, приборов, расшир.баков, арматуры, оборудования и фланцевых соединений | м3 | 0.3 | 216 | январь | декабрь
ул. Ярославская | 5а | 1.1.3 утепление труб, за исключением восстановления теплоизоляции на отдельных участках трубопр. До 2 п.м. включительно, приборов, расшир.баков, арматуры, оборудования и фланцевых соединений | м3 | 0.3 | 216 | январь | декабрь
ул. Ярославская | 15 | 1.1.3 утепление труб, за исключением восстановления теплоизоляции на отдельных участках трубопр. До 2 п.м. включительно, приборов, расшир.баков, арматуры, оборудования и фланцевых соединений | м3 | 0.3 | 216 | январь | декабрь
ул. Ярославская | 17 | 1.1.3 утепление труб, за исключением восстановления теплоизоляции на отдельных участках трубопр. До 2 п.м. включительно, приборов, расшир.баков, арматуры, оборудования и фланцевых соединений | м3 | 0.3 | 216 | январь | декабрь
пер. Тагильский | 1 | 1.1.3 утепление труб, за исключением восстановления теплоизоляции на отдельных участках трубопр. До 2 п.м. включительно, приборов, расшир.баков, арматуры, оборудования и фланцевых соединений | м3 | 0.3 | 216 | январь | декабрь
пер. Тагильский | 3 | 1.1.3 утепление труб, за исключением восстановления теплоизоляции на отдельных участках трубопр. До 2 п.м. включительно, приборов, расшир.баков, арматуры, оборудования и фланцевых соединений | м3 | 0.3 | 216 | январь | декабрь
ул. Кутепова | 3 | 1.1.3 утепление труб, за исключением восстановления теплоизоляции на отдельных участках трубопр. До 2 п.м. включительно, приборов, расшир.баков, арматуры, оборудования и фланцевых соединений | м3 | 0.3 | 216 | январь | декабрь
ул. Кутепова | 5 | 1.1.3 утепление труб, за исключением восстановления теплоизоляции на отдельных участках трубопр. До 2 п.м. включительно, приборов, расшир.баков, арматуры, оборудования и фланцевых соединений | м3 | 0.3 | 216 | январь | декабрь
ул. Кутепова | 6 | 1.1.3 утепление труб, за исключением восстановления теплоизоляции на отдельных участках трубопр. До 2 п.м. включительно, приборов, расшир.баков, арматуры, оборудования и фланцевых соединений | м3 | 0.3 | 216 | январь | декабрь
ул. Кутепова | 7 | 1.1.3 утепление труб, за исключением восстановления теплоизоляции на отдельных участках трубопр. До 2 п.м. включительно, приборов, расшир.баков, арматуры, оборудования и фланцевых соединений | м3 | 0.3 | 216 | январь | декабрь
ул. Кутепова | 8 | 1.1.3 утепление труб, за исключением восстановления теплоизоляции на отдельных участках трубопр. До 2 п.м. включительно, приборов, расшир.баков, арматуры, оборудования и фланцевых соединений | м3 | 0.3 | 216 | январь | декабрь
ул. Кутепова | 4а | 1.1.3 утепление труб, за исключением восстановления теплоизоляции на отдельных участках трубопр. До 2 п.м. включительно, приборов, расшир.баков, арматуры, оборудования и фланцевых соединений | м3 | 0.3 | 216 | январь | декабрь
ул. Симонова | 65 | 1.1.3 утепление труб, за исключением восстановления теплоизоляции на отдельных участках трубопр. До 2 п.м. включительно, приборов, расшир.баков, арматуры, оборудования и фланцевых соединений | м3 | 0.3 | 216 | январь | декабрь
ул. Симонова | 39 | 1.1.3 утепление труб, за исключением восстановления теплоизоляции на отдельных участках трубопр. До 2 п.м. включительно, приборов, расшир.баков, арматуры, оборудования и фланцевых соединений | м3 | 0.3 | 216 | январь | декабрь
ул. Симонова | 41 | 1.1.3 утепление труб, за исключением восстановления теплоизоляции на отдельных участках трубопр. До 2 п.м. включительно, приборов, расшир.баков, арматуры, оборудования и фланцевых соединений | м3 | 0.3 | 216 | январь | декабрь
ул. Симонова | 43 | 1.1.3 утепление труб, за исключением восстановления теплоизоляции на отдельных участках трубопр. До 2 п.м. включительно, приборов, расшир.баков, арматуры, оборудования и фланцевых соединений | м3 | 0.3 | 216 | январь | декабрь
ул. Симонова | 12 | 1.1.3 утепление труб, за исключением восстановления теплоизоляции на отдельных участках трубопр. До 2 п.м. включительно, приборов, расшир.баков, арматуры, оборудования и фланцевых соединений | м3 | 0.3 | 216 | январь | декабрь
ул. Островского | 2 | 1.1.3 утепление труб, за исключением восстановления теплоизоляции на отдельных участках трубопр. До 2 п.м. включительно, приборов, расшир.баков, арматуры, оборудования и фланцевых соединений | м3 | 0.3 | 216 | январь | декабрь
ул. Островского | 4 | 1.1.3 утепление труб, за исключением восстановления теплоизоляции на отдельных участках трубопр. До 2 п.м. включительно, приборов, расшир.баков, арматуры, оборудования и фланцевых соединений | м3 | 0.3 | 216 | январь | декабрь
ул. Островского | 6 | 1.1.3 утепление труб, за исключением восстановления теплоизоляции на отдельных участках трубопр. До 2 п.м. включительно, приборов, расшир.баков, арматуры, оборудования и фланцевых соединений | м3 | 0.3 | 216 | январь | декабрь
ул. Островского | 8а | 1.1.3 утепление труб, за исключением восстановления теплоизоляции на отдельных участках трубопр. До 2 п.м. включительно, приборов, расшир.баков, арматуры, оборудования и фланцевых соединений | м3 | 0.3 | 216 | январь | декабрь
ул. Островского | 10 | 1.1.3 утепление труб, за исключением восстановления теплоизоляции на отдельных участках трубопр. До 2 п.м. включительно, приборов, расшир.баков, арматуры, оборудования и фланцевых соединений | м3 | 0.3 | 216 | январь | декабрь
ул. Островского | 12 | 1.1.3 утепление труб, за исключением восстановления теплоизоляции на отдельных участках трубопр. До 2 п.м. включительно, приборов, расшир.баков, арматуры, оборудования и фланцевых соединений | м3 | 0.3 | 216 | январь | декабрь
ул. Островского | 14 | 1.1.3 утепление труб, за исключением восстановления теплоизоляции на отдельных участках трубопр. До 2 п.м. включительно, приборов, расшир.баков, арматуры, оборудования и фланцевых соединений | м3 | 0.3 | 216 | январь | декабрь
ул. Островского | 16а | 1.1.3 утепление труб, за исключением восстановления теплоизоляции на отдельных участках трубопр. До 2 п.м. включительно, приборов, расшир.баков, арматуры, оборудования и фланцевых соединений | м3 | 0.3 | 216 | январь | декабрь
ул. Островского | 18 | 1.1.3 утепление труб, за исключением восстановления теплоизоляции на отдельных участках трубопр. До 2 п.м. включительно, приборов, расшир.баков, арматуры, оборудования и фланцевых соединений | м3 | 0.3 | 216 | январь | декабрь
ул. Островского | 20а | 1.1.3 утепление труб, за исключением восстановления теплоизоляции на отдельных участках трубопр. До 2 п.м. включительно, приборов, расшир.баков, арматуры, оборудования и фланцевых соединений | м3 | 0.3 | 216 | январь | декабрь
б.Непокоренных | 32а | 1.1.3 утепление труб, за исключением восстановления теплоизоляции на отдельных участках трубопр. До 2 п.м. включительно, приборов, расшир.баков, арматуры, оборудования и фланцевых соединений | м3 | 0.3 | 216 | январь | декабрь
б.Непокоренных | 32б | 1.1.3 утепление труб, за исключением восстановления теплоизоляции на отдельных участках трубопр. До 2 п.м. включительно, приборов, расшир.баков, арматуры, оборудования и фланцевых соединений | м3 | 0.3 | 216 | январь | декабрь
б.Непокоренных | 36 | 1.1.3 утепление труб, за исключением восстановления теплоизоляции на отдельных участках трубопр. До 2 п.м. включительно, приборов, расшир.баков, арматуры, оборудования и фланцевых соединений | м3 | 0.3 | 216 | январь | декабрь
пр.Пушкинский | 40в | 1.1.3 утепление труб, за исключением восстановления теплоизоляции на отдельных участках трубопр. До 2 п.м. включительно, приборов, расшир.баков, арматуры, оборудования и фланцевых соединений | м3 | 0.3 | 216 | январь | декабрь
пр-кт. Димитрова | 29 | 1.1.3 утепление труб, за исключением восстановления теплоизоляции на отдельных участках трубопр. До 2 п.м. включительно, приборов, расшир.баков, арматуры, оборудования и фланцевых соединений | м3 | 0.3 | 216 | январь | декабрь
пр-кт. Димитрова | 33 | 1.1.3 утепление труб, за исключением восстановления теплоизоляции на отдельных участках трубопр. До 2 п.м. включительно, приборов, расшир.баков, арматуры, оборудования и фланцевых соединений | м3 | 0.3 | 216 | январь | декабрь
пр-кт. Димитрова | 37 | 1.1.3 утепление труб, за исключением восстановления теплоизоляции на отдельных участках трубопр. До 2 п.м. включительно, приборов, расшир.баков, арматуры, оборудования и фланцевых соединений | м3 | 0.3 | 216 | январь | декабрь
пр-кт. Димитрова | 62/1 | 1.1.3 утепление труб, за исключением восстановления теплоизоляции на отдельных участках трубопр. До 2 п.м. включительно, приборов, расшир.баков, арматуры, оборудования и фланцевых соединений | м3 | 0.3 | 216 | январь | декабрь
пр-кт. Димитрова | 62/2 | 1.1.3 утепление труб, за исключением восстановления теплоизоляции на отдельных участках трубопр. До 2 п.м. включительно, приборов, расшир.баков, арматуры, оборудования и фланцевых соединений | м3 | 0.3 | 216 | январь | декабрь
пр-кт. Димитрова | 62/3 | 1.1.3 утепление труб, за исключением восстановления теплоизоляции на отдельных участках трубопр. До 2 п.м. включительно, приборов, расшир.баков, арматуры, оборудования и фланцевых соединений | м3 | 0.3 | 216 | январь | декабрь
пр-кт. Димитрова | 62/4 | 1.1.3 утепление труб, за исключением восстановления теплоизоляции на отдельных участках трубопр. До 2 п.м. включительно, приборов, расшир.баков, арматуры, оборудования и фланцевых соединений | м3 | 0.3 | 216 | январь | декабрь
пр-кт. Димитрова | 64 | 1.1.3 утепление труб, за исключением восстановления теплоизоляции на отдельных участках трубопр. До 2 п.м. включительно, приборов, расшир.баков, арматуры, оборудования и фланцевых соединений | м3 | 0.3 | 216 | январь | декабрь
пер.1-ый Южный | 19 | 1.1.3 утепление труб, за исключением восстановления теплоизоляции на отдельных участках трубопр. До 2 п.м. включительно, приборов, расшир.баков, арматуры, оборудования и фланцевых соединений | м3 | 0.3 | 216 | январь | декабрь
пер.1-ый Южный | 23 | 1.1.3 утепление труб, за исключением восстановления теплоизоляции на отдельных участках трубопр. До 2 п.м. включительно, приборов, расшир.баков, арматуры, оборудования и фланцевых соединений | м3 | 0.3 | 216 | январь | декабрь
пер.1-ый Южный | 25 | 1.1.3 утепление труб, за исключением восстановления теплоизоляции на отдельных участках трубопр. До 2 п.м. включительно, приборов, расшир.баков, арматуры, оборудования и фланцевых соединений | м3 | 0.3 | 216 | январь | декабрь
пер.1-ый Южный | 27 | 1.1.3 утепление труб, за исключением восстановления теплоизоляции на отдельных участках трубопр. До 2 п.м. включительно, приборов, расшир.баков, арматуры, оборудования и фланцевых соединений | м3 | 0.3 | 216 | январь | декабрь
пер.1-ый Южный | 27а | 1.1.3 утепление труб, за исключением восстановления теплоизоляции на отдельных участках трубопр. До 2 п.м. включительно, приборов, расшир.баков, арматуры, оборудования и фланцевых соединений | м3 | 0.3 | 216 | январь | декабрь
ул. Мовчанского | 38 | 1.1.3 утепление труб, за исключением восстановления теплоизоляции на отдельных участках трубопр. До 2 п.м. включительно, приборов, расшир.баков, арматуры, оборудования и фланцевых соединений | м3 | 0.3 | 216 | январь | декабрь
ул. Мовчанского | 40 | 1.1.3 утепление труб, за исключением восстановления теплоизоляции на отдельных участках трубопр. До 2 п.м. включительно, приборов, расшир.баков, арматуры, оборудования и фланцевых соединений | м3 | 0.3 | 216 | январь | декабрь
ул. Мовчанского | 42 | 1.1.3 утепление труб, за исключением восстановления теплоизоляции на отдельных участках трубопр. До 2 п.м. включительно, приборов, расшир.баков, арматуры, оборудования и фланцевых соединений | м3 | 0.3 | 216 | январь | декабрь
Славгор.шоссе | 157 | 1.1.3 утепление труб, за исключением восстановления теплоизоляции на отдельных участках трубопр. До 2 п.м. включительно, приборов, расшир.баков, арматуры, оборудования и фланцевых соединений | м3 | 0.3 | 216 | январь | декабрь
ул.Габровская | 12 | 1.1.3 утепление труб, за исключением восстановления теплоизоляции на отдельных участках трубопр. До 2 п.м. включительно, приборов, расшир.баков, арматуры, оборудования и фланцевых соединений | м3 | 0.3 | 216 | январь | декабрь
ул.Габровская | 20 | 1.1.3 утепление труб, за исключением восстановления теплоизоляции на отдельных участках трубопр. До 2 п.м. включительно, приборов, расшир.баков, арматуры, оборудования и фланцевых соединений | м3 | 0.3 | 216 | январь | декабрь
ул.Габровская | 22 | 1.1.3 утепление труб, за исключением восстановления теплоизоляции на отдельных участках трубопр. До 2 п.м. включительно, приборов, расшир.баков, арматуры, оборудования и фланцевых соединений | м3 | 1.2 | 864 | январь | декабрь
пр.Шмидта | 46А | 1.1.3 утепление труб, за исключением восстановления теплоизоляции на отдельных участках трубопр. До 2 п.м. включительно, приборов, расшир.баков, арматуры, оборудования и фланцевых соединений | м3 | 0.3 | 216 | январь | декабрь
пр.Шмидта | 46Б | 1.1.3 утепление труб, за исключением восстановления теплоизоляции на отдельных участках трубопр. До 2 п.м. включительно, приборов, расшир.баков, арматуры, оборудования и фланцевых соединений | м3 | 0.3 | 216 | январь | декабрь
пр.Шмидта | 52А | 1.1.3 утепление труб, за исключением восстановления теплоизоляции на отдельных участках трубопр. До 2 п.м. включительно, приборов, расшир.баков, арматуры, оборудования и фланцевых соединений | м3 | 0.5 | 360 | январь | декабрь
пр.Шмидта | 54 | 1.1.3 утепление труб, за исключением восстановления теплоизоляции на отдельных участках трубопр. До 2 п.м. включительно, приборов, расшир.баков, арматуры, оборудования и фланцевых соединений | м3 | 0.3 | 216 | январь | декабрь
пр.Шмидта | 54А | 1.1.3 утепление труб, за исключением восстановления теплоизоляции на отдельных участках трубопр. До 2 п.м. включительно, приборов, расшир.баков, арматуры, оборудования и фланцевых соединений | м3 | 0.3 | 216 | январь | декабрь
пр.Шмидта | 94 | 1.1.3 утепление труб, за исключением восстановления теплоизоляции на отдельных участках трубопр. До 2 п.м. включительно, приборов, расшир.баков, арматуры, оборудования и фланцевых соединений | м3 | 0.3 | 216 | январь | декабрь
пр.Шмидта | 96 | 1.1.3 утепление труб, за исключением восстановления теплоизоляции на отдельных участках трубопр. До 2 п.м. включительно, приборов, расшир.баков, арматуры, оборудования и фланцевых соединений | м3 | 0.3 | 216 | январь | декабрь
бул.Непокоренных | 43А | 1.1.3 утепление труб, за исключением восстановления теплоизоляции на отдельных участках трубопр. До 2 п.м. включительно, приборов, расшир.баков, арматуры, оборудования и фланцевых соединений | м3 | 0.3 | 216 | январь | декабрь
бул.Непокоренных | 37А | 1.1.3 утепление труб, за исключением восстановления теплоизоляции на отдельных участках трубопр. До 2 п.м. включительно, приборов, расшир.баков, арматуры, оборудования и фланцевых соединений | м3 | 0.6 | 432 | январь | декабрь
бул.Непокоренных | 37Б | 1.1.3 утепление труб, за исключением восстановления теплоизоляции на отдельных участках трубопр. До 2 п.м. включительно, приборов, расшир.баков, арматуры, оборудования и фланцевых соединений | м3 | 0.3 | 216 | январь | декабрь
бул.Непокоренных | 39 | 1.1.3 утепление труб, за исключением восстановления теплоизоляции на отдельных участках трубопр. До 2 п.м. включительно, приборов, расшир.баков, арматуры, оборудования и фланцевых соединений | м3 | 0.3 | 216 | январь | декабрь
бул.Непокоренных | 41 | 1.1.3 утепление труб, за исключением восстановления теплоизоляции на отдельных участках трубопр. До 2 п.м. включительно, приборов, расшир.баков, арматуры, оборудования и фланцевых соединений | м3 | 0.3 | 216 | январь | декабрь
бул.Непокоренных | 43 | 1.1.3 утепление труб, за исключением восстановления теплоизоляции на отдельных участках трубопр. До 2 п.м. включительно, приборов, расшир.баков, арматуры, оборудования и фланцевых соединений | м3 | 0.4 | 288 | январь | декабрь
бул.Непокоренных | 45 | 1.1.3 утепление труб, за исключением восстановления теплоизоляции на отдельных участках трубопр. До 2 п.м. включительно, приборов, расшир.баков, арматуры, оборудования и фланцевых соединений | м3 | 0.3 | 216 | январь | декабрь
бул.Непокоренных | 53 | 1.1.3 утепление труб, за исключением восстановления теплоизоляции на отдельных участках трубопр. До 2 п.м. включительно, приборов, расшир.баков, арматуры, оборудования и фланцевых соединений | м3 | 0.3 | 216 | январь | декабрь
бул.Непокоренных | 55 | 1.1.3 утепление труб, за исключением восстановления теплоизоляции на отдельных участках трубопр. До 2 п.м. включительно, приборов, расшир.баков, арматуры, оборудования и фланцевых соединений | м3 | 0.3 | 216 | январь | декабрь
бул.Непокоренных | 59 | 1.1.3 утепление труб, за исключением восстановления теплоизоляции на отдельных участках трубопр. До 2 п.м. включительно, приборов, расшир.баков, арматуры, оборудования и фланцевых соединений | м3 | 0.3 | 216 | январь | декабрь
бул.Непокоренных | 61А | 1.1.3 утепление труб, за исключением восстановления теплоизоляции на отдельных участках трубопр. До 2 п.м. включительно, приборов, расшир.баков, арматуры, оборудования и фланцевых соединений | м3 | 0.3 | 216 | январь | декабрь
бул.Непокоренных | 77 | 1.1.3 утепление труб, за исключением восстановления теплоизоляции на отдельных участках трубопр. До 2 п.м. включительно, приборов, расшир.баков, арматуры, оборудования и фланцевых соединений | м3 | 0.6 | 432 | январь | декабрь
бул.Непокоренных | 79 | 1.1.3 утепление труб, за исключением восстановления теплоизоляции на отдельных участках трубопр. До 2 п.м. включительно, приборов, расшир.баков, арматуры, оборудования и фланцевых соединений | м3 | 0.2 | 144 | январь | декабрь
б-р. Непокоренных | 83 | 1.1.3 утепление труб, за исключением восстановления теплоизоляции на отдельных участках трубопр. До 2 п.м. включительно, приборов, расшир.баков, арматуры, оборудования и фланцевых соединений | м3 | 0.3 | 216 | январь | декабрь
ул. Мовчанского | 73 | 1.1.3 утепление труб, за исключением восстановления теплоизоляции на отдельных участках трубопр. До 2 п.м. включительно, приборов, расшир.баков, арматуры, оборудования и фланцевых соединений | м3 | 1.708 | 1229.76 | январь | январь
ул. Мовчанского | 77 | 1.1.3 утепление труб, за исключением восстановления теплоизоляции на отдельных участках трубопр. До 2 п.м. включительно, приборов, расшир.баков, арматуры, оборудования и фланцевых соединений | м3 | 1.708 | 1229.76 | январь | январь
ул.Фатина | 1 | 1.1.3 утепление труб, за исключением восстановления теплоизоляции на отдельных участках трубопр. До 2 п.м. включительно, приборов, расшир.баков, арматуры, оборудования и фланцевых соединений | м3 | 0.9 | 648 | январь | январь
ул.Фатина | 2 | 1.1.3 утепление труб, за исключением восстановления теплоизоляции на отдельных участках трубопр. До 2 п.м. включительно, приборов, расшир.баков, арматуры, оборудования и фланцевых соединений | м3 | 3.6 | 2592 | февраль | март
ул. Островского | 99 | 1.1.3 утепление труб, за исключением восстановления теплоизоляции на отдельных участках трубопр. До 2 п.м. включительно, приборов, расшир.баков, арматуры, оборудования и фланцевых соединений | м3 | 1.8 | 1296 | январь | январь
ул.Фатина | 14 | 1.1.3 утепление труб, за исключением восстановления теплоизоляции на отдельных участках трубопр. До 2 п.м. включительно, приборов, расшир.баков, арматуры, оборудования и фланцевых соединений | м3 | 1.862 | 1340.64 | февраль | март
пр.Димитрова | 76 | 1.1.3 утепление труб, за исключением восстановления теплоизоляции на отдельных участках трубопр. До 2 п.м. включительно, приборов, расшир.баков, арматуры, оборудования и фланцевых соединений | м3 | 3.6 | 2592 | январь | январь
ул. Челюскинцев | 138 | 1.1.3 утепление труб, за исключением восстановления теплоизоляции на отдельных участках трубопр. До 2 п.м. включительно, приборов, расшир.баков, арматуры, оборудования и фланцевых соединений | м3 | 0.3 | 216 | апрель | май
ул. Мельникова | 3 | 1.1.3 утепление труб, за исключением восстановления теплоизоляции на отдельных участках трубопр. До 2 п.м. включительно, приборов, расшир.баков, арматуры, оборудования и фланцевых соединений | м3 | 0.3 | 216 | апрель | май
ул. Челюскинцев | 150а | 1.1.3 утепление труб, за исключением восстановления теплоизоляции на отдельных участках трубопр. До 2 п.м. включительно, приборов, расшир.баков, арматуры, оборудования и фланцевых соединений | м3 | 0.3 | 216 | апрель | май
ул. Челюскинцев | 39 | 1.1.3 утепление труб, за исключением восстановления теплоизоляции на отдельных участках трубопр. До 2 п.м. включительно, приборов, расшир.баков, арматуры, оборудования и фланцевых соединений | м3 | 0.3 | 216 | май | июнь
ул. Челюскинцев | 41 | 1.1.3 утепление труб, за исключением восстановления теплоизоляции на отдельных участках трубопр. До 2 п.м. включительно, приборов, расшир.баков, арматуры, оборудования и фланцевых соединений | м3 | 0.3 | 216 | май | июнь
ул. Гастелло | 4 | 1.1.3 утепление труб, за исключением восстановления теплоизоляции на отдельных участках трубопр. До 2 п.м. включительно, приборов, расшир.баков, арматуры, оборудования и фланцевых соединений | м3 | 0.3 | 216 | май | июнь
ул. Автомобильная | 8 | 1.1.3 утепление труб, за исключением восстановления теплоизоляции на отдельных участках трубопр. До 2 п.м. включительно, приборов, расшир.баков, арматуры, оборудования и фланцевых соединений | м3 | 0.3 | 216 | май | июнь
ул. Мельникова | 24 | 1.1.3 утепление труб, за исключением восстановления теплоизоляции на отдельных участках трубопр. До 2 п.м. включительно, приборов, расшир.баков, арматуры, оборудования и фланцевых соединений | м3 | 0.3 | 216 | июнь | июль
ул. Челюскинцев | 146 | 1.1.3 утепление труб, за исключением восстановления теплоизоляции на отдельных участках трубопр. До 2 п.м. включительно, приборов, расшир.баков, арматуры, оборудования и фланцевых соединений | м3 | 0.3 | 216 | июль | август
ул. Челюскинцев | 61 | 1.1.3 утепление труб, за исключением восстановления теплоизоляции на отдельных участках трубопр. До 2 п.м. включительно, приборов, расшир.баков, арматуры, оборудования и фланцевых соединений | м3 | 0.3 | 216 | август | сентябрь
ул. Челюскинцев | 63 | 1.1.3 утепление труб, за исключением восстановления теплоизоляции на отдельных участках трубопр. До 2 п.м. включительно, приборов, расшир.баков, арматуры, оборудования и фланцевых соединений | м3 | 0.3 | 216 | август | сентябрь
ул. Вишневецкого | 9 | 1.1.3 утепление труб, за исключением восстановления теплоизоляции на отдельных участках трубопр. До 2 п.м. включительно, приборов, расшир.баков, арматуры, оборудования и фланцевых соединений | м3 | 0.3 | 216 | август | сентябрь
ул. Вишневецкого | 11 | 1.1.3 утепление труб, за исключением восстановления теплоизоляции на отдельных участках трубопр. До 2 п.м. включительно, приборов, расшир.баков, арматуры, оборудования и фланцевых соединений | м3 | 0.3 | 216 | август | сентябрь
ул. Вишневецкого | 13 | 1.1.3 утепление труб, за исключением восстановления теплоизоляции на отдельных участках трубопр. До 2 п.м. включительно, приборов, расшир.баков, арматуры, оборудования и фланцевых соединений | м3 | 0.3 | 216 | сентябрь | октябрь
ул. Вишневецкого | 15 | 1.1.3 утепление труб, за исключением восстановления теплоизоляции на отдельных участках трубопр. До 2 п.м. включительно, приборов, расшир.баков, арматуры, оборудования и фланцевых соединений | м3 | 0.3 | 216 | сентябрь | октябрь
ул. Вишневецкого | 17 | 1.1.3 утепление труб, за исключением восстановления теплоизоляции на отдельных участках трубопр. До 2 п.м. включительно, приборов, расшир.баков, арматуры, оборудования и фланцевых соединений | м3 | 0.3 | 216 | сентябрь | октябрь
ВСЕГО : Утепление труб (изоляция) |  | 4: 44.578; 5: 32096.16
ул.Новицкого | 7 | 1.1.6 ремонт, замена электромоторов, насосов, установка насосов | шт. | 1 | 1176 | январь | январь
ул.Новицкого | 9 | 1.1.6 ремонт, замена электромоторов, насосов, установка насосов | шт. | 1 | 1176 | январь | январь
ул.Автозаводская | 5 | 1.1.6 ремонт, замена электромоторов, насосов, установка насосов | шт. | 1 | 1176 | январь | декабрь
б.Непокоренных | 64 | 1.1.6 ремонт, замена электромоторов, насосов, установка насосов | шт. | 1 | 1176 | январь | декабрь
б.Непокоренных | 62 | 1.1.6 ремонт, замена электромоторов, насосов, установка насосов | шт. | 1 | 1176 | январь | декабрь
пр.Димитрова | 74 | 1.1.6 ремонт, замена электромоторов, насосов, установка насосов | шт. | 1 | 1176 | январь | декабрь
ВСЕГО :ремонт, замена электромоторов, насосов, установка насосов |  | 4: 6; 5: 7056
пр.Пушкинский | 23 | 1.1.7 Установка, ремонт, замена груп. прибор. учета тепловой энергии | шт. | 1 | 1046 | январь | январь
пр.Витебский | 6а | 1.1.7 Установка, ремонт, замена груп. прибор. учета тепловой энергии | шт. | 1 | 1046 | январь | декабрь
пр.Витебский | 60 | 1.1.7 Установка, ремонт, замена груп. прибор. учета тепловой энергии | шт. | 1 | 1046 | январь | декабрь
ул.Симонова | 5 | 1.1.7 Установка, ремонт, замена груп. прибор. учета тепловой энергии | шт. | 1 | 1046 | январь | декабрь
ул.Островского | 6 | 1.1.7 Установка, ремонт, замена груп. прибор. учета тепловой энергии | шт. | 1 | 1046 | январь | декабрь
ул.Симонова | 69 | 1.1.7 Установка, ремонт, замена груп. прибор. учета тепловой энергии | шт. | 2 | 2092 | январь | декабрь
пр.Пушкинский | 43 | 1.1.7 Установка, ремонт, замена груп. прибор. учета тепловой энергии | шт. | 1 | 1046 | январь | декабрь
пер.1Южный | 25 | 1.1.7 Установка, ремонт, замена груп. прибор. учета тепловой энергии | шт. | 1 | 1046 | январь | декабрь
ул.Мовчанского | 5 | 1.1.7 Установка, ремонт, замена груп. прибор. учета тепловой энергии | шт. | 1 | 1046 | январь | декабрь
ул.Мовчанского | 23 | 1.1.7 Установка, ремонт, замена груп. прибор. учета тепловой энергии | шт. | 1 | 1046 | январь | декабрь
пр.Димитрова | 29 | 1.1.7 Установка, ремонт, замена груп. прибор. учета тепловой энергии | шт. | 1 | 1046 | январь | декабрь
пр.Димитрова | 70 | 1.1.7 Установка, ремонт, замена груп. прибор. учета тепловой энергии | шт. | 1 | 1046 | январь | декабрь
ул.Челюскинцев | 63 | 1.1.7 Установка, ремонт, замена груп. прибор. учета тепловой энергии | шт. | 1 | 1046 | январь | декабрь
ул.Челюскинцев | 41 | 1.1.7 Установка, ремонт, замена груп. прибор. учета тепловой энергии | шт. | 1 | 1046 | январь | декабрь
ВСЕГО : Установка, ремонт, замена груп. прибор. учета тепла |  | 4: 15; 5: 15690
ул.Челюскинцев | 39 | 1.1.8 Установка, ремонт, замена отдельных частей и элементов системы авомат.регулирования подачи тепловой энергии (системы автоматизации и диспетчерезации) | шт. | 1 | 1553 | январь | декабрь
пр.Шмидта | 54а | 1.1.8 Установка, ремонт, замена отдельных частей и элементов системы авомат.регулирования подачи тепловой энергии (системы автоматизации и диспетчерезации) | шт. | 2 | 3106 | январь | декабрь
ул.Габровская | 14 | 1.1.8 Установка, ремонт, замена отдельных частей и элементов системы авомат.регулирования подачи тепловой энергии (системы автоматизации и диспетчерезации) | шт. | 2 | 3106 | январь | декабрь
пр-кт. Пушкинский | 13а | 1.1.8 Установка, ремонт, замена отдельных частей и элементов системы авомат.регулирования подачи тепловой энергии (системы автоматизации и диспетчерезации) | шт. | 1 | 1553 | январь | декабрь
пр-кт. Пушкинский | 35 | 1.1.8 Установка, ремонт, замена отдельных частей и элементов системы авомат.регулирования подачи тепловой энергии (системы автоматизации и диспетчерезации) | шт. | 1 | 1553 | январь | январь
пр-кт. Пушкинский | 21Б | 1.1.8 Установка, ремонт, замена отдельных частей и элементов системы авомат.регулирования подачи тепловой энергии (системы автоматизации и диспетчерезации) | шт. | 6 | 9318 | январь | декабрь
пр-кт. Пушкинский | 20 | 1.1.8 Установка, ремонт, замена отдельных частей и элементов системы авомат.регулирования подачи тепловой энергии (системы автоматизации и диспетчерезации) | шт. | 1 | 1553 | январь | декабрь
б.Непокоренных | 72 | 1.1.8 Установка, ремонт, замена отдельных частей и элементов системы авомат.регулирования подачи тепловой энергии (системы автоматизации и диспетчерезации) | шт. | 2 | 3106 | январь | декабрь
ул.Урожайная | 6б | 1.1.8 Установка, ремонт, замена отдельных частей и элементов системы авомат.регулирования подачи тепловой энергии (системы автоматизации и диспетчерезации) | шт. | 1 | 1553 | январь | январь
пр.Витебский | 44 | 1.1.8 Установка, ремонт, замена отдельных частей и элементов системы авомат.регулирования подачи тепловой энергии (системы автоматизации и диспетчерезации) | шт. | 1 | 1553 | январь | декабрь
ул.Ярославская | 5а | 1.1.8 Установка, ремонт, замена отдельных частей и элементов системы авомат.регулирования подачи тепловой энергии (системы автоматизации и диспетчерезации) | шт. | 1 | 1553 | январь | декабрь
пр.Димитрова | 54 | 1.1.8 Установка, ремонт, замена отдельных частей и элементов системы авомат.регулирования подачи тепловой энергии (системы автоматизации и диспетчерезации) | шт. | 1 | 1553 | январь | январь
пр.Димитрова | 52а | 1.1.8 Установка, ремонт, замена отдельных частей и элементов системы авомат.регулирования подачи тепловой энергии (системы автоматизации и диспетчерезации) | шт. | 1 | 1553 | январь | декабрь
ВСЕГО : Установка, ремонт, замена отдельных частей и элементов систем автоматизации и диспетчерезации (системы регулирования) |  | 4: 21; 5: 32613
ул. Челюскинцев | 144 | 1.1.10. ремонт, замена водоподогревателей (теплообменников), расширительных баков | шт. | 1 | 2275 | апрель | май
ВСЕГО : ремонт, замена водоподогревателей (теплообменников), расширительных баков |  | 4: 1; 5: 2275
пр.Шмидта | 40 | 1.1.9. Ремонт, замена контрольно-измерительных приборов (приборы учета) | шт. | 2 | 88 | январь | декабрь
пр-кт. Пушкинский | 19 | 1.1.9. Ремонт, замена контрольно-измерительных приборов (приборы учета) | шт. | 2 | 88 | январь | декабрь
б-р. Непокоренных | 5а | 1.1.9. Ремонт, замена контрольно-измерительных приборов (приборы учета) | шт. | 2 | 88 | январь | декабрь
ул.Автозаводская | 32 | 1.1.9. Ремонт, замена контрольно-измерительных приборов (приборы учета) | шт. | 2 | 88 | январь | декабрь
пр.Витебский | 10 | 1.1.9. Ремонт, замена контрольно-измерительных приборов (приборы учета) | шт. | 2 | 88 | январь | декабрь
пр.Димитрова | 63 | 1.1.9. Ремонт, замена контрольно-измерительных приборов (приборы учета) | шт. | 2 | 88 | январь | декабрь
пр.Витебский | 10 | 1.1.9. Ремонт, замена контрольно-измерительных приборов (приборы учета) | шт. | 2 | 88 | январь | декабрь
пр.Витебский | 28 | 1.1.9. Ремонт, замена контрольно-измерительных приборов (приборы учета) | шт. | 2 | 88 | январь | декабрь
пр.Витебский | 44 | 1.1.9. Ремонт, замена контрольно-измерительных приборов (приборы учета) | шт. | 2 | 88 | январь | декабрь
пр.Витебский | 35 | 1.1.9. Ремонт, замена контрольно-измерительных приборов (приборы учета) | шт. | 2 | 88 | январь | декабрь
пер.Урожайный | 8 | 1.1.9. Ремонт, замена контрольно-измерительных приборов (приборы учета) | шт. | 2 | 88 | январь | декабрь
ул. Кутепова | 3 | 1.1.9. Ремонт, замена контрольно-измерительных приборов (приборы учета) | шт. | 2 | 88 | январь | декабрь
ул. Кутепова | 5 | 1.1.9. Ремонт, замена контрольно-измерительных приборов (приборы учета) | шт. | 2 | 88 | январь | декабрь
ул. Кутепова | 7 | 1.1.9. Ремонт, замена контрольно-измерительных приборов (приборы учета) | шт. | 2 | 88 | январь | декабрь
ул. Кутепова | 9 | 1.1.9. Ремонт, замена контрольно-измерительных приборов (приборы учета) | шт. | 2 | 88 | январь | декабрь
ул. Симонова | 35 | 1.1.9. Ремонт, замена контрольно-измерительных приборов (приборы учета) | шт. | 2 | 88 | январь | декабрь
ул. Симонова | 37 | 1.1.9. Ремонт, замена контрольно-измерительных приборов (приборы учета) | шт. | 2 | 88 | январь | декабрь
б.Непокоренных | 36а | 1.1.9. Ремонт, замена контрольно-измерительных приборов (приборы учета) | шт. | 2 | 88 | январь | декабрь
б.Непокоренных | 36б | 1.1.9. Ремонт, замена контрольно-измерительных приборов (приборы учета) | шт. | 2 | 88 | январь | декабрь
б.Непокоренных | 32а | 1.1.9. Ремонт, замена контрольно-измерительных приборов (приборы учета) | шт. | 2 | 88 | январь | декабрь
пр.Пушкинский | 14 | 1.1.9. Ремонт, замена контрольно-измерительных приборов (приборы учета) | шт. | 2 | 88 | январь | декабрь
пер.1-ый Южный | 25 | 1.1.9. Ремонт, замена контрольно-измерительных приборов (приборы учета) | шт. | 2 | 88 | январь | декабрь
ул. Мовчанского | 42 | 1.1.9. Ремонт, замена контрольно-измерительных приборов (приборы учета) | шт. | 2 | 88 | январь | декабрь
ул. Мовчанского | 44 | 1.1.9. Ремонт, замена контрольно-измерительных приборов (приборы учета) | шт. | 2 | 88 | январь | декабрь
ул. Габровская | 46 | 1.1.9. Ремонт, замена контрольно-измерительных приборов (приборы учета) | шт. | 2 | 88 | январь | декабрь
ул.Габровская | 12 | 1.1.9. Ремонт, замена контрольно-измерительных приборов (приборы учета) | шт. | 2 | 88 | январь | декабрь
ул.Габровская | 14 | 1.1.9. Ремонт, замена контрольно-измерительных приборов (приборы учета) | шт. | 2 | 88 | январь | декабрь
ул.Габровская | 18 | 1.1.9. Ремонт, замена контрольно-измерительных приборов (приборы учета) | шт. | 2 | 88 | январь | декабрь
б-р. Непокоренных | 39А | 1.1.9. Ремонт, замена контрольно-измерительных приборов (приборы учета) | шт. | 2 | 88 | январь | декабрь
б-р. Непокоренных | 39Б | 1.1.9. Ремонт, замена контрольно-измерительных приборов (приборы учета) | шт. | 2 | 88 | январь | декабрь
б-р. Непокоренных | 41 | 1.1.9. Ремонт, замена контрольно-измерительных приборов (приборы учета) | шт. | 2 | 88 | январь | декабрь
б-р. Непокоренных | 59 | 1.1.9. Ремонт, замена контрольно-измерительных приборов (приборы учета) | шт. | 2 | 88 | январь | декабрь
б-р. Непокоренных | 61А | 1.1.9. Ремонт, замена контрольно-измерительных приборов (приборы учета) | шт. | 2 | 88 | январь | декабрь
пр.Шмидта | 46А | 1.1.9. Ремонт, замена контрольно-измерительных приборов (приборы учета) | шт. | 2 | 88 | январь | декабрь
пр.Шмидта | 48А | 1.1.9. Ремонт, замена контрольно-измерительных приборов (приборы учета) | шт. | 2 | 88 | январь | декабрь
пр.Шмидта | 48Б | 1.1.9. Ремонт, замена контрольно-измерительных приборов (приборы учета) | шт. | 2 | 88 | январь | декабрь
пр.Шмидта | 64 | 1.1.9. Ремонт, замена контрольно-измерительных приборов (приборы учета) | шт. | 2 | 88 | январь | декабрь
пр.Шмидта | 54 | 1.1.9. Ремонт, замена контрольно-измерительных приборов (приборы учета) | шт. | 2 | 88 | январь | декабрь
пр.Шмидта | 54А | 1.1.9. Ремонт, замена контрольно-измерительных приборов (приборы учета) | шт. | 2 | 88 | январь | декабрь
пр.Шмидта | 78А | 1.1.9. Ремонт, замена контрольно-измерительных приборов (приборы учета) | шт. | 2 | 88 | январь | декабрь
пр.Шмидта | 80А | 1.1.9. Ремонт, замена контрольно-измерительных приборов (приборы учета) | шт. | 2 | 88 | январь | декабрь
пр.Шмидта | 80Б | 1.1.9. Ремонт, замена контрольно-измерительных приборов (приборы учета) | шт. | 2 | 88 | январь | декабрь
пр.Шмидта | 82 | 1.1.9. Ремонт, замена контрольно-измерительных приборов (приборы учета) | шт. | 2 | 88 | январь | декабрь
ул.Мовчанского | 57 | 1.1.9. Ремонт, замена контрольно-измерительных приборов (приборы учета) | шт. | 2 | 88 | январь | декабрь
пр-кт. Димитрова | 74/1 | 1.1.9. Ремонт, замена контрольно-измерительных приборов (приборы учета) | шт. | 2 | 88 | январь | декабрь
ул.Островского | 85 | 1.1.9. Ремонт, замена контрольно-измерительных приборов (приборы учета) | шт. | 2 | 88 | январь | декабрь
ул. Челюскинцев | 179 | 1.1.9. Ремонт, замена контрольно-измерительных приборов (приборы учета) | шт. | 2 | 88 | январь | декабрь
ул. Челюскинцев | 170б | 1.1.9. Ремонт, замена контрольно-измерительных приборов (приборы учета) | шт. | 2 | 88 | январь | декабрь
ул. Челюскинцев | 170а | 1.1.9. Ремонт, замена контрольно-измерительных приборов (приборы учета) | шт. | 2 | 88 | январь | декабрь
ул. Челюскинцев | 61 | 1.1.9. Ремонт, замена контрольно-измерительных приборов (приборы учета) | шт. | 2 | 88 | январь | декабрь
ВСЕГО : Ремонт, замена контрольно-измерительных приборов (приборы учета) |  | 4: 100; 5: 4400
Непокорённых | 33 | 1.1.11 установка и замена запорной арматуры диаметром 50мм и более,виброизолирующих вставок | шт. | 1 | 142 | июнь | август
Непокорённых | 13 | 1.1.11 установка и замена запорной арматуры диаметром 50мм и более,виброизолирующих вставок | шт. | 1 | 142 | июнь | август
прПушкинский | 13а | 1.1.11 установка и замена запорной арматуры диаметром 50мм и более,виброизолирующих вставок | шт. | 3 | 426 | январь | март
пр.Шмидта | 40 | 1.1.11 установка и замена запорной арматуры диаметром 50мм и более,виброизолирующих вставок | шт. | 1 | 142 | август | сентябрь
пр-кт. Пушкинский | 19 | 1.1.11 установка и замена запорной арматуры диаметром 50мм и более,виброизолирующих вставок | шт. | 1 | 142 | июнь | июль
б-р. Непокоренных | 5а | 1.1.11 установка и замена запорной арматуры диаметром 50мм и более,виброизолирующих вставок | шт. | 1 | 142 | июнь | июль
ул.Автозаводская | 32 | 1.1.11 установка и замена запорной арматуры диаметром 50мм и более,виброизолирующих вставок | шт. | 1 | 142 | январь | декабрь
пр.Витебский | 10 | 1.1.11 установка и замена запорной арматуры диаметром 50мм и более,виброизолирующих вставок | шт. | 2 | 284 | январь | декабрь
пр.Димитрова | 63 | 1.1.11 установка и замена запорной арматуры диаметром 50мм и более,виброизолирующих вставок | шт. | 2 | 284 | февраль | март
пр.Витебский | 10 | 1.1.11 установка и замена запорной арматуры диаметром 50мм и более,виброизолирующих вставок | шт. | 2 | 284 | февраль | март
пр.Витебский | 28 | 1.1.11 установка и замена запорной арматуры диаметром 50мм и более,виброизолирующих вставок | шт. | 1 | 142 | январь. | декабрь
пр.Витебский | 44 | 1.1.11 установка и замена запорной арматуры диаметром 50мм и более,виброизолирующих вставок | шт. | 1 | 142 | январь. | декабрь
пр.Витебский | 35 | 1.1.11 установка и замена запорной арматуры диаметром 50мм и более,виброизолирующих вставок | шт. | 3 | 426 | январь | декабрь
ст.Луполово | 15 | 1.1.11 установка и замена запорной арматуры диаметром 50мм и более,виброизолирующих вставок | шт. | 1 | 142 | январь | декабрь
ст.Луполово | 17а | 1.1.11 установка и замена запорной арматуры диаметром 50мм и более,виброизолирующих вставок | шт. | 1 | 142 | январь. | декабрь
ул.Автозаводская | 36 | 1.1.11 установка и замена запорной арматуры диаметром 50мм и более,виброизолирующих вставок | шт. | 1 | 142 | январь | декабрь
ул.Атозаводская | 7 | 1.1.11 установка и замена запорной арматуры диаметром 50мм и более,виброизолирующих вставок | шт. | 1 | 142 | январь | декабрь
ул.Атозаводская | 10 | 1.1.11 установка и замена запорной арматуры диаметром 50мм и более,виброизолирующих вставок | шт. | 1 | 142 | январь | декабрь
пер.Урожайный | 8 | 1.1.11 установка и замена запорной арматуры диаметром 50мм и более,виброизолирующих вставок | шт. | 2 | 284 | февраль | март
ул. Кутепова | 3 | 1.1.11 установка и замена запорной арматуры диаметром 50мм и более,виброизолирующих вставок | шт. | 1 | 142 | январь | декабрь
ул. Кутепова | 5 | 1.1.11 установка и замена запорной арматуры диаметром 50мм и более,виброизолирующих вставок | шт. | 1 | 142 | январь | декабрь
ул. Кутепова | 7 | 1.1.11 установка и замена запорной арматуры диаметром 50мм и более,виброизолирующих вставок | шт. | 1 | 142 | январь | декабрь
б.Непокоренных | 36а | 1.1.11 установка и замена запорной арматуры диаметром 50мм и более,виброизолирующих вставок | шт. | 1 | 142 | январь | декабрь
б.Непокоренных | 36б | 1.1.11 установка и замена запорной арматуры диаметром 50мм и более,виброизолирующих вставок | шт. | 1 | 142 | январь | декабрь
б.Непокоренных | 32а | 1.1.11 установка и замена запорной арматуры диаметром 50мм и более,виброизолирующих вставок | шт. | 1 | 142 | январь | декабрь
пр.Пушкинский | 14 | 1.1.11 установка и замена запорной арматуры диаметром 50мм и более,виброизолирующих вставок | шт. | 1 | 142 | январь | декабрь
пр.Пушкинский | 16 | 1.1.11 установка и замена запорной арматуры диаметром 50мм и более,виброизолирующих вставок | шт. | 1 | 142 | январь | декабрь
б.Непокоренных | 30а | 1.1.11 установка и замена запорной арматуры диаметром 50мм и более,виброизолирующих вставок | шт. | 1 | 142 | январь | декабрь
пр-кт. Димитрова | 37 | 1.1.11 установка и замена запорной арматуры диаметром 50мм и более,виброизолирующих вставок | шт. | 1 | 142 | май | май
пр-кт. Димитрова | 45 | 1.1.11 установка и замена запорной арматуры диаметром 50мм и более,виброизолирующих вставок | шт. | 1 | 142 | январь | декабрь
пр-кт. Димитрова | 49 | 1.1.11 установка и замена запорной арматуры диаметром 50мм и более,виброизолирующих вставок | шт. | 1 | 142 | январь | декабрь
ул. Мовчанского | 44 | 1.1.11 установка и замена запорной арматуры диаметром 50мм и более,виброизолирующих вставок | шт. | 1 | 142 | январь | декабрь
ул. Габровская | 46 | 1.1.11 установка и замена запорной арматуры диаметром 50мм и более,виброизолирующих вставок | шт. | 1 | 142 | январь | декабрь
ул.Габровская | 12 | 1.1.11 установка и замена запорной арматуры диаметром 50мм и более,виброизолирующих вставок | шт. | 1 | 142 | январь | декабрь
ул.Габровская | 14 | 1.1.11 установка и замена запорной арматуры диаметром 50мм и более,виброизолирующих вставок | шт. | 2 | 284 | январь | декабрь
ул.Габровская | 18 | 1.1.11 установка и замена запорной арматуры диаметром 50мм и более,виброизолирующих вставок | шт. | 2 | 284 | январь | декабрь
б-р. Непокоренных | 39А | 1.1.11 установка и замена запорной арматуры диаметром 50мм и более,виброизолирующих вставок | шт. | 6 | 852 | январь | декабрь
б-р. Непокоренных | 39Б | 1.1.11 установка и замена запорной арматуры диаметром 50мм и более,виброизолирующих вставок | шт. | 8 | 1136 | январь | декабрь
б-р. Непокоренных | 41 | 1.1.11 установка и замена запорной арматуры диаметром 50мм и более,виброизолирующих вставок | шт. | 2 | 284 | январь | декабрь
б-р. Непокоренных | 59 | 1.1.11 установка и замена запорной арматуры диаметром 50мм и более,виброизолирующих вставок | шт. | 2 | 284 | январь | декабрь
б-р. Непокоренных | 61А | 1.1.11 установка и замена запорной арматуры диаметром 50мм и более,виброизолирующих вставок | шт. | 6 | 852 | январь | декабрь
пр.Шмидта | 46А | 1.1.11 установка и замена запорной арматуры диаметром 50мм и более,виброизолирующих вставок | шт. | 2 | 284 | январь | декабрь
пр.Шмидта | 48А | 1.1.11 установка и замена запорной арматуры диаметром 50мм и более,виброизолирующих вставок | шт. | 8 | 1136 | январь | декабрь
пр.Шмидта | 48Б | 1.1.11 установка и замена запорной арматуры диаметром 50мм и более,виброизолирующих вставок | шт. | 12 | 1704 | январь | декабрь
пр.Шмидта | 64 | 1.1.11 установка и замена запорной арматуры диаметром 50мм и более,виброизолирующих вставок | шт. | 2 | 284 | январь | декабрь
пр.Шмидта | 54 | 1.1.11 установка и замена запорной арматуры диаметром 50мм и более,виброизолирующих вставок | шт. | 2 | 284 | январь | декабрь
пр.Шмидта | 54А | 1.1.11 установка и замена запорной арматуры диаметром 50мм и более,виброизолирующих вставок | шт. | 5 | 710 | январь | январь
пр.Шмидта | 78А | 1.1.11 установка и замена запорной арматуры диаметром 50мм и более,виброизолирующих вставок | шт. | 12 | 1704 | январь | декабрь
пр.Шмидта | 80А | 1.1.11 установка и замена запорной арматуры диаметром 50мм и более,виброизолирующих вставок | шт. | 6 | 852 | январь | декабрь
пр.Шмидта | 80Б | 1.1.11 установка и замена запорной арматуры диаметром 50мм и более,виброизолирующих вставок | шт. | 2 | 284 | январь | декабрь
пр.Шмидта | 82 | 1.1.11 установка и замена запорной арматуры диаметром 50мм и более,виброизолирующих вставок | шт. | 1 | 142 | февраль | март
ул.Мовчанского | 57 | 1.1.11 установка и замена запорной арматуры диаметром 50мм и более,виброизолирующих вставок | шт. | 1 | 142 | январь | декабрь
пр-кт. Димитрова | 74/1 | 1.1.11 установка и замена запорной арматуры диаметром 50мм и более,виброизолирующих вставок | шт. | 1 | 142 | январь | декабрь
ул.Островского | 85 | 1.1.11 установка и замена запорной арматуры диаметром 50мм и более,виброизолирующих вставок | шт. | 1 | 142 | январь | декабрь
ул.Островского | 99 | 1.1.11 установка и замена запорной арматуры диаметром 50мм и более,виброизолирующих вставок | шт. | 1 | 142 | январь | декабрь
ул.Островского | 77 | 1.1.11 установка и замена запорной арматуры диаметром 50мм и более,виброизолирующих вставок | шт. | 1 | 284 | январь | декабрь
ул. Челюскинцев | 61 | 1.1.11 установка и замена запорной арматуры диаметром 50мм и более,виброизолирующих вставок | шт. | 1 | 142 | июль | август
ул. Мельникова | 3 | 1.1.11 установка и замена запорной арматуры диаметром 50мм и более,виброизолирующих вставок | шт. | 1 | 142 | июль | август
ул. Гастелло | 4 | 1.1.11 установка и замена запорной арматуры диаметром 50мм и более,виброизолирующих вставок | шт. | 1 | 142 | август | сентябрь
ул. Автомобильная | 6 | 1.1.11 установка и замена запорной арматуры диаметром 50мм и более,виброизолирующих вставок | шт. | 1 | 142 | август | сентябрь
ул. И. Франко | 6 | 1.1.11 установка и замена запорной арматуры диаметром 50мм и более,виброизолирующих вставок | шт. | 1 | 142 | август | сентябрь
ВСЕГО : установка и замена запорной арматуры диаметром 50мм и более,виброизолирующих вставок |  | 4: 132; 5: 18886
ул. Мовчанского | 28 | 1.1.13. Химическая или механическая очистка водоподогревателя | шт. | 1 | 790.69 | январь | декабрь
ул. Челюскинцев | 39 | 1.1.13. Химическая или механическая очистка водоподогревателя | шт. | 1 | 790.69 | май | июнь
ВСЕГО : Химическая или механическая очистка водоподогревателя |  | 4: 2; 5: 1581.38
ВСЕГО : Основные виды работ для системы отопления |  | 5: 142858.54
1.3. Основные виды работ для систем горячего и холодного водоснабжения, водоотведения (канализации)
б-р Непокоренных | 9 | 1.3.1 3амена отдельных участков трубопровода (водопровод), за исключением поврежденных участков трубопровода до 2 п.м. включительно, фасонных частей (тройников, отводов, колен, муфт и др.), уплотнение соединений (кроме сгонов) | м | 2.6 | 62.4 | январь | декабрь
ул.Островского | 36 | 1.3.1 3амена отдельных участков трубопровода (водопровод), за исключением поврежденных участков трубопровода до 2 п.м. включительно, фасонных частей (тройников, отводов, колен, муфт и др.), уплотнение соединений (кроме сгонов) | м | 2.6 | 62.4 | январь | декабрь
б-р Непокоренных | 1 | 1.3.1 3амена отдельных участков трубопровода (водопровод), за исключением поврежденных участков трубопровода до 2 п.м. включительно, фасонных частей (тройников, отводов, колен, муфт и др.), уплотнение соединений (кроме сгонов) | м | 2.6 | 62.4 | январь | декабрь
пр.Пушкинский | 19б | 1.3.1 3амена отдельных участков трубопровода (водопровод), за исключением поврежденных участков трубопровода до 2 п.м. включительно, фасонных частей (тройников, отводов, колен, муфт и др.), уплотнение соединений (кроме сгонов) | м | 2.6 | 62.4 | январь | декабрь
пр.Пушкинский | 37 | 1.3.1 3амена отдельных участков трубопровода (водопровод), за исключением поврежденных участков трубопровода до 2 п.м. включительно, фасонных частей (тройников, отводов, колен, муфт и др.), уплотнение соединений (кроме сгонов) | м | 2.6 | 62.4 | январь | декабрь
пр.Витебский | 50 | 1.3.1 3амена отдельных участков трубопровода (водопровод), за исключением поврежденных участков трубопровода до 2 п.м. включительно, фасонных частей (тройников, отводов, колен, муфт и др.), уплотнение соединений (кроме сгонов) | м | 2.5 | 60 | февраль | март
пер.Урожайный | 8а | 1.3.1 3амена отдельных участков трубопровода (водопровод), за исключением поврежденных участков трубопровода до 2 п.м. включительно, фасонных частей (тройников, отводов, колен, муфт и др.), уплотнение соединений (кроме сгонов) | м | 3 | 72 | январь | декабрь
ул. Кутепова | 2б | 1.3.1 3амена отдельных участков трубопровода (водопровод), за исключением поврежденных участков трубопровода до 2 п.м. включительно, фасонных частей (тройников, отводов, колен, муфт и др.), уплотнение соединений (кроме сгонов) | м | 3 | 72 | январь | декабрь
ул. Кутепова | 5 | 1.3.1 3амена отдельных участков трубопровода (водопровод), за исключением поврежденных участков трубопровода до 2 п.м. включительно, фасонных частей (тройников, отводов, колен, муфт и др.), уплотнение соединений (кроме сгонов) | м | 3 | 72 | январь | декабрь
ул. Кутепова | 12 | 1.3.1 3амена отдельных участков трубопровода (водопровод), за исключением поврежденных участков трубопровода до 2 п.м. включительно, фасонных частей (тройников, отводов, колен, муфт и др.), уплотнение соединений (кроме сгонов) | м | 3 | 72 | январь | декабрь
ул. Островского | 20а | 1.3.1 3амена отдельных участков трубопровода (водопровод), за исключением поврежденных участков трубопровода до 2 п.м. включительно, фасонных частей (тройников, отводов, колен, муфт и др.), уплотнение соединений (кроме сгонов) | м | 6 | 144 | февраль | март
ул. Островского | 18 | 1.3.1 3амена отдельных участков трубопровода (водопровод), за исключением поврежденных участков трубопровода до 2 п.м. включительно, фасонных частей (тройников, отводов, колен, муфт и др.), уплотнение соединений (кроме сгонов) | м | 3 | 72 | январь | декабрь
ул. Симонова | 33 | 1.3.1 3амена отдельных участков трубопровода (водопровод), за исключением поврежденных участков трубопровода до 2 п.м. включительно, фасонных частей (тройников, отводов, колен, муфт и др.), уплотнение соединений (кроме сгонов) | м | 3 | 72 | январь | декабрь
Пушкинский | 36 | 1.3.1 3амена отдельных участков трубопровода (водопровод), за исключением поврежденных участков трубопровода до 2 п.м. включительно, фасонных частей (тройников, отводов, колен, муфт и др.), уплотнение соединений (кроме сгонов) | м | 3 | 72 | январь | декабрь
Пушкинский | 40 | 1.3.1 3амена отдельных участков трубопровода (водопровод), за исключением поврежденных участков трубопровода до 2 п.м. включительно, фасонных частей (тройников, отводов, колен, муфт и др.), уплотнение соединений (кроме сгонов) | м | 3 | 72 | январь | декабрь
б.Непокоренных | 30а | 1.3.1 3амена отдельных участков трубопровода (водопровод), за исключением поврежденных участков трубопровода до 2 п.м. включительно, фасонных частей (тройников, отводов, колен, муфт и др.), уплотнение соединений (кроме сгонов) | м | 3 | 72 | январь | декабрь
б.Непокоренных | 32а | 1.3.1 3амена отдельных участков трубопровода (водопровод), за исключением поврежденных участков трубопровода до 2 п.м. включительно, фасонных частей (тройников, отводов, колен, муфт и др.), уплотнение соединений (кроме сгонов) | м | 3 | 72 | январь | декабрь
б.Непокоренных | 32б | 1.3.1 3амена отдельных участков трубопровода (водопровод), за исключением поврежденных участков трубопровода до 2 п.м. включительно, фасонных частей (тройников, отводов, колен, муфт и др.), уплотнение соединений (кроме сгонов) | м | 6 | 144 | февраль | март
б.Непокоренных | 36а | 1.3.1 3амена отдельных участков трубопровода (водопровод), за исключением поврежденных участков трубопровода до 2 п.м. включительно, фасонных частей (тройников, отводов, колен, муфт и др.), уплотнение соединений (кроме сгонов) | м | 3 | 72 | январь | декабрь
б.Непокоренных | 36б | 1.3.1 3амена отдельных участков трубопровода (водопровод), за исключением поврежденных участков трубопровода до 2 п.м. включительно, фасонных частей (тройников, отводов, колен, муфт и др.), уплотнение соединений (кроме сгонов) | м | 3 | 72 | январь | декабрь
б.Непокоренных | 62 | 1.3.1 3амена отдельных участков трубопровода (водопровод), за исключением поврежденных участков трубопровода до 2 п.м. включительно, фасонных частей (тройников, отводов, колен, муфт и др.), уплотнение соединений (кроме сгонов) | м | 3 | 72 | январь | декабрь
б.Непокоренных | 76 | 1.3.1 3амена отдельных участков трубопровода (водопровод), за исключением поврежденных участков трубопровода до 2 п.м. включительно, фасонных частей (тройников, отводов, колен, муфт и др.), уплотнение соединений (кроме сгонов) | м | 3 | 72 | январь | декабрь
б.Непокоренных | 64 | 1.3.1 3амена отдельных участков трубопровода (водопровод), за исключением поврежденных участков трубопровода до 2 п.м. включительно, фасонных частей (тройников, отводов, колен, муфт и др.), уплотнение соединений (кроме сгонов) | м | 3 | 72 | январь | декабрь
пр.Пушкинский | 42 | 1.3.1 3амена отдельных участков трубопровода (водопровод), за исключением поврежденных участков трубопровода до 2 п.м. включительно, фасонных частей (тройников, отводов, колен, муфт и др.), уплотнение соединений (кроме сгонов) | м | 3 | 72 | январь | декабрь
пр-кт. Димитрова | 62/3 | 1.3.1 3амена отдельных участков трубопровода (водопровод), за исключением поврежденных участков трубопровода до 2 п.м. включительно, фасонных частей (тройников, отводов, колен, муфт и др.), уплотнение соединений (кроме сгонов) | м | 3 | 72 | март | март
пер.1-ый Южный | 25 | 1.3.1 3амена отдельных участков трубопровода (водопровод), за исключением поврежденных участков трубопровода до 2 п.м. включительно, фасонных частей (тройников, отводов, колен, муфт и др.), уплотнение соединений (кроме сгонов) | м | 3 | 72 | март | март
ул. Мовчанского | 24 | 1.3.1 3амена отдельных участков трубопровода (водопровод), за исключением поврежденных участков трубопровода до 2 п.м. включительно, фасонных частей (тройников, отводов, колен, муфт и др.), уплотнение соединений (кроме сгонов) | м | 3 | 72 | март | март
ул. Мовчанского | 45 | 1.3.1 3амена отдельных участков трубопровода (водопровод), за исключением поврежденных участков трубопровода до 2 п.м. включительно, фасонных частей (тройников, отводов, колен, муфт и др.), уплотнение соединений (кроме сгонов) | м | 3 | 72 | январь | декабрь
ул. Мовчанского | 55 | 1.3.1 3амена отдельных участков трубопровода (водопровод), за исключением поврежденных участков трубопровода до 2 п.м. включительно, фасонных частей (тройников, отводов, колен, муфт и др.), уплотнение соединений (кроме сгонов) | м | 3 | 72 | январь | декабрь
ул. Мовчанского | 57 | 1.3.1 3амена отдельных участков трубопровода (водопровод), за исключением поврежденных участков трубопровода до 2 п.м. включительно, фасонных частей (тройников, отводов, колен, муфт и др.), уплотнение соединений (кроме сгонов) | м | 3 | 72 | январь | декабрь
ул. Мовчанского | 59 | 1.3.1 3амена отдельных участков трубопровода (водопровод), за исключением поврежденных участков трубопровода до 2 п.м. включительно, фасонных частей (тройников, отводов, колен, муфт и др.), уплотнение соединений (кроме сгонов) | м | 3 | 72 | январь | декабрь
ул. Островского | 77 | 1.3.1 3амена отдельных участков трубопровода (водопровод), за исключением поврежденных участков трубопровода до 2 п.м. включительно, фасонных частей (тройников, отводов, колен, муфт и др.), уплотнение соединений (кроме сгонов) | м | 26.53 | 636.72 | январь | декабрь
ул. Фатина | 14 | 1.3.1 3амена отдельных участков трубопровода (водопровод), за исключением поврежденных участков трубопровода до 2 п.м. включительно, фасонных частей (тройников, отводов, колен, муфт и др.), уплотнение соединений (кроме сгонов) | м | 4 | 96 | январь | декабрь
ул. Челюскинцев | 63 | 1.3.1 3амена отдельных участков трубопровода (водопровод), за исключением поврежденных участков трубопровода до 2 п.м. включительно, фасонных частей (тройников, отводов, колен, муфт и др.), уплотнение соединений (кроме сгонов) | м | 15 | 360 | февраль | март
ул. Челюскинцев | 144 | 1.3.1 3амена отдельных участков трубопровода (водопровод), за исключением поврежденных участков трубопровода до 2 п.м. включительно, фасонных частей (тройников, отводов, колен, муфт и др.), уплотнение соединений (кроме сгонов) | м | 6 | 144 | февраль | март
ул.Франко | 4 | 1.3.1 3амена отдельных участков трубопровода (водопровод), за исключением поврежденных участков трубопровода до 2 п.м. включительно, фасонных частей (тройников, отводов, колен, муфт и др.), уплотнение соединений (кроме сгонов) | м | 3 | 72 | февраль | март
ул. Мельникова | 14 | 1.3.1 3амена отдельных участков трубопровода (водопровод), за исключением поврежденных участков трубопровода до 2 п.м. включительно, фасонных частей (тройников, отводов, колен, муфт и др.), уплотнение соединений (кроме сгонов) | м | 14 | 336 | июль | август
ул. Вишневецкого | 11 | 1.3.1 3амена отдельных участков трубопровода (водопровод), за исключением поврежденных участков трубопровода до 2 п.м. включительно, фасонных частей (тройников, отводов, колен, муфт и др.), уплотнение соединений (кроме сгонов) | м | 14 | 336 | сентябрь | октябрь
Непокоренных | 13 | 1.3.1 3амена отдельных участков трубопровода (канализация), за исключением поврежденных участков трубопровода до 2 п.м. включительно, фасонных частей (тройников, отводов, колен, муфт и др.), за исключением фасонных частей системы канализации, ревизий (при необходимости с разборкой грунта), уплотнение соединений (кроме сгонов) | м | 15 | 540 | январь | декабрь
пр-кт. Шмидта | 2 | 1.3.1 3амена отдельных участков трубопровода (канализация), за исключением поврежденных участков трубопровода до 2 п.м. включительно, фасонных частей (тройников, отводов, колен, муфт и др.), за исключением фасонных частей системы канализации, ревизий (при необходимости с разборкой грунта), уплотнение соединений (кроме сгонов) | м | 20 | 720 | январь | январь
пр-кт. Шмидта | 40 | 1.3.1 3амена отдельных участков трубопровода (канализация), за исключением поврежденных участков трубопровода до 2 п.м. включительно, фасонных частей (тройников, отводов, колен, муфт и др.), за исключением фасонных частей системы канализации, ревизий (при необходимости с разборкой грунта), уплотнение соединений (кроме сгонов) | м | 4 | 144 | январь | декабрь
Непокоренных | 19 | 1.3.1 3амена отдельных участков трубопровода (канализация), за исключением поврежденных участков трубопровода до 2 п.м. включительно, фасонных частей (тройников, отводов, колен, муфт и др.), за исключением фасонных частей системы канализации, ревизий (при необходимости с разборкой грунта), уплотнение соединений (кроме сгонов) | м | 7 | 252 | январь | декабрь
Непокоренных | 33 | 1.3.1 3амена отдельных участков трубопровода (канализация), за исключением поврежденных участков трубопровода до 2 п.м. включительно, фасонных частей (тройников, отводов, колен, муфт и др.), за исключением фасонных частей системы канализации, ревизий (при необходимости с разборкой грунта), уплотнение соединений (кроме сгонов) | м | 16 | 576 | февраль | март
Пушкинский | 15 | 1.3.1 3амена отдельных участков трубопровода (канализация), за исключением поврежденных участков трубопровода до 2 п.м. включительно, фасонных частей (тройников, отводов, колен, муфт и др.), за исключением фасонных частей системы канализации, ревизий (при необходимости с разборкой грунта), уплотнение соединений (кроме сгонов) | м | 5 | 180 | январь | январь
Пушкинский | 19 | 1.3.1 3амена отдельных участков трубопровода (канализация), за исключением поврежденных участков трубопровода до 2 п.м. включительно, фасонных частей (тройников, отводов, колен, муфт и др.), за исключением фасонных частей системы канализации, ревизий (при необходимости с разборкой грунта), уплотнение соединений (кроме сгонов) | м | 15 | 540 | февраль | март
ул.Островского | 58 | 1.3.1 3амена отдельных участков трубопровода (канализация), за исключением поврежденных участков трубопровода до 2 п.м. включительно, фасонных частей (тройников, отводов, колен, муфт и др.), за исключением фасонных частей системы канализации, ревизий (при необходимости с разборкой грунта), уплотнение соединений (кроме сгонов) | м | 20 | 720 | январь | январь
пр.Витебский | 50 | 1.3.1 3амена отдельных участков трубопровода (канализация), за исключением поврежденных участков трубопровода до 2 п.м. включительно, фасонных частей (тройников, отводов, колен, муфт и др.), за исключением фасонных частей системы канализации, ревизий (при необходимости с разборкой грунта), уплотнение соединений (кроме сгонов) | м | 10 | 360 | январь | декабрь
ул.Автозаводская | 20 | 1.3.1 3амена отдельных участков трубопровода (канализация), за исключением поврежденных участков трубопровода до 2 п.м. включительно, фасонных частей (тройников, отводов, колен, муфт и др.), за исключением фасонных частей системы канализации, ревизий (при необходимости с разборкой грунта), уплотнение соединений (кроме сгонов) | м | 10 | 360 | январь | декабрь
пр.Витебский | 16 | 1.3.1 3амена отдельных участков трубопровода (канализация), за исключением поврежденных участков трубопровода до 2 п.м. включительно, фасонных частей (тройников, отводов, колен, муфт и др.), за исключением фасонных частей системы канализации, ревизий (при необходимости с разборкой грунта), уплотнение соединений (кроме сгонов) | м | 8 | 288 | февраль | март
пр.Димитрова | 63 | 1.3.1 3амена отдельных участков трубопровода (канализация), за исключением поврежденных участков трубопровода до 2 п.м. включительно, фасонных частей (тройников, отводов, колен, муфт и др.), за исключением фасонных частей системы канализации, ревизий (при необходимости с разборкой грунта), уплотнение соединений (кроме сгонов) | м | 10 | 360 | январь | декабрь
пр.Витебский | 48 | 1.3.1 3амена отдельных участков трубопровода (канализация), за исключением поврежденных участков трубопровода до 2 п.м. включительно, фасонных частей (тройников, отводов, колен, муфт и др.), за исключением фасонных частей системы канализации, ревизий (при необходимости с разборкой грунта), уплотнение соединений (кроме сгонов) | м | 8 | 288 | январь | январь
пр.Витебский | 50 | 1.3.1 3амена отдельных участков трубопровода (канализация), за исключением поврежденных участков трубопровода до 2 п.м. включительно, фасонных частей (тройников, отводов, колен, муфт и др.), за исключением фасонных частей системы канализации, ревизий (при необходимости с разборкой грунта), уплотнение соединений (кроме сгонов) | м | 15 | 540 | февраль | март
пр.Витебский | 10 | 1.3.1 3амена отдельных участков трубопровода (канализация), за исключением поврежденных участков трубопровода до 2 п.м. включительно, фасонных частей (тройников, отводов, колен, муфт и др.), за исключением фасонных частей системы канализации, ревизий (при необходимости с разборкой грунта), уплотнение соединений (кроме сгонов) | м | 15 | 540 | февраль | март
пер.Урожайный | 8а | 1.3.1 3амена отдельных участков трубопровода (канализация), за исключением поврежденных участков трубопровода до 2 п.м. включительно, фасонных частей (тройников, отводов, колен, муфт и др.), за исключением фасонных частей системы канализации, ревизий (при необходимости с разборкой грунта), уплотнение соединений (кроме сгонов) | м | 5 | 180 | январь | декабрь
пер.Урожайный | 8 | 1.3.1 3амена отдельных участков трубопровода (канализация), за исключением поврежденных участков трубопровода до 2 п.м. включительно, фасонных частей (тройников, отводов, колен, муфт и др.), за исключением фасонных частей системы канализации, ревизий (при необходимости с разборкой грунта), уплотнение соединений (кроме сгонов) | м | 5 | 180 | январь | декабрь
пр.Димитрова | 65 | 1.3.1 3амена отдельных участков трубопровода (канализация), за исключением поврежденных участков трубопровода до 2 п.м. включительно, фасонных частей (тройников, отводов, колен, муфт и др.), за исключением фасонных частей системы канализации, ревизий (при необходимости с разборкой грунта), уплотнение соединений (кроме сгонов) | м | 5 | 180 | январь | декабрь
ул. Ярославская | 15 | 1.3.1 3амена отдельных участков трубопровода (канализация), за исключением поврежденных участков трубопровода до 2 п.м. включительно, фасонных частей (тройников, отводов, колен, муфт и др.), за исключением фасонных частей системы канализации, ревизий (при необходимости с разборкой грунта), уплотнение соединений (кроме сгонов) | м | 6 | 216 | январь | январь
ул. Ярославская | 17 | 1.3.1 3амена отдельных участков трубопровода (канализация), за исключением поврежденных участков трубопровода до 2 п.м. включительно, фасонных частей (тройников, отводов, колен, муфт и др.), за исключением фасонных частей системы канализации, ревизий (при необходимости с разборкой грунта), уплотнение соединений (кроме сгонов) | м | 10 | 360 | январь | декабрь
ул. Кутепова | 10 | 1.3.1 3амена отдельных участков трубопровода (канализация), за исключением поврежденных участков трубопровода до 2 п.м. включительно, фасонных частей (тройников, отводов, колен, муфт и др.), за исключением фасонных частей системы канализации, ревизий (при необходимости с разборкой грунта), уплотнение соединений (кроме сгонов) | м | 3 | 108 | январь | декабрь
ул. Кутепова | 3 | 1.3.1 3амена отдельных участков трубопровода (канализация), за исключением поврежденных участков трубопровода до 2 п.м. включительно, фасонных частей (тройников, отводов, колен, муфт и др.), за исключением фасонных частей системы канализации, ревизий (при необходимости с разборкой грунта), уплотнение соединений (кроме сгонов) | м | 3 | 108 | январь | декабрь
ул. Кутепова | 30 | 1.3.1 3амена отдельных участков трубопровода (канализация), за исключением поврежденных участков трубопровода до 2 п.м. включительно, фасонных частей (тройников, отводов, колен, муфт и др.), за исключением фасонных частей системы канализации, ревизий (при необходимости с разборкой грунта), уплотнение соединений (кроме сгонов) | м | 3 | 108 | январь | декабрь
ул. Кутепова | 4а | 1.3.1 3амена отдельных участков трубопровода (канализация), за исключением поврежденных участков трубопровода до 2 п.м. включительно, фасонных частей (тройников, отводов, колен, муфт и др.), за исключением фасонных частей системы канализации, ревизий (при необходимости с разборкой грунта), уплотнение соединений (кроме сгонов) | м | 3 | 108 | январь | декабрь
ул. Кутепова | 5 | 1.3.1 3амена отдельных участков трубопровода (канализация), за исключением поврежденных участков трубопровода до 2 п.м. включительно, фасонных частей (тройников, отводов, колен, муфт и др.), за исключением фасонных частей системы канализации, ревизий (при необходимости с разборкой грунта), уплотнение соединений (кроме сгонов) | м | 3 | 108 | январь | декабрь
ул. Кутепова | 6 | 1.3.1 3амена отдельных участков трубопровода (канализация), за исключением поврежденных участков трубопровода до 2 п.м. включительно, фасонных частей (тройников, отводов, колен, муфт и др.), за исключением фасонных частей системы канализации, ревизий (при необходимости с разборкой грунта), уплотнение соединений (кроме сгонов) | м | 3 | 108 | январь | декабрь
ул. Кутепова | 7 | 1.3.1 3амена отдельных участков трубопровода (канализация), за исключением поврежденных участков трубопровода до 2 п.м. включительно, фасонных частей (тройников, отводов, колен, муфт и др.), за исключением фасонных частей системы канализации, ревизий (при необходимости с разборкой грунта), уплотнение соединений (кроме сгонов) | м | 3 | 108 | январь | декабрь
ул. Островского | 14 | 1.3.1 3амена отдельных участков трубопровода (канализация), за исключением поврежденных участков трубопровода до 2 п.м. включительно, фасонных частей (тройников, отводов, колен, муфт и др.), за исключением фасонных частей системы канализации, ревизий (при необходимости с разборкой грунта), уплотнение соединений (кроме сгонов) | м | 3 | 108 | январь | декабрь
ул. Островского | 16а | 1.3.1 3амена отдельных участков трубопровода (канализация), за исключением поврежденных участков трубопровода до 2 п.м. включительно, фасонных частей (тройников, отводов, колен, муфт и др.), за исключением фасонных частей системы канализации, ревизий (при необходимости с разборкой грунта), уплотнение соединений (кроме сгонов) | м | 3 | 108 | январь | декабрь
ул. Островского | 18 | 1.3.1 3амена отдельных участков трубопровода (канализация), за исключением поврежденных участков трубопровода до 2 п.м. включительно, фасонных частей (тройников, отводов, колен, муфт и др.), за исключением фасонных частей системы канализации, ревизий (при необходимости с разборкой грунта), уплотнение соединений (кроме сгонов) | м | 5 | 180 | январь | декабрь
ул. Островского | 2 | 1.3.1 3амена отдельных участков трубопровода (канализация), за исключением поврежденных участков трубопровода до 2 п.м. включительно, фасонных частей (тройников, отводов, колен, муфт и др.), за исключением фасонных частей системы канализации, ревизий (при необходимости с разборкой грунта), уплотнение соединений (кроме сгонов) | м | 16 | 576 | январь | январь
ул. Островского | 20 | 1.3.1 3амена отдельных участков трубопровода (канализация), за исключением поврежденных участков трубопровода до 2 п.м. включительно, фасонных частей (тройников, отводов, колен, муфт и др.), за исключением фасонных частей системы канализации, ревизий (при необходимости с разборкой грунта), уплотнение соединений (кроме сгонов) | м | 3 | 108 | январь | декабрь
ул. Островского | 6 | 1.3.1 3амена отдельных участков трубопровода (канализация), за исключением поврежденных участков трубопровода до 2 п.м. включительно, фасонных частей (тройников, отводов, колен, муфт и др.), за исключением фасонных частей системы канализации, ревизий (при необходимости с разборкой грунта), уплотнение соединений (кроме сгонов) | м | 3 | 108 | январь | декабрь
ул. Островского | 8а | 1.3.1 3амена отдельных участков трубопровода (канализация), за исключением поврежденных участков трубопровода до 2 п.м. включительно, фасонных частей (тройников, отводов, колен, муфт и др.), за исключением фасонных частей системы канализации, ревизий (при необходимости с разборкой грунта), уплотнение соединений (кроме сгонов) | м | 5 | 180 | январь | декабрь
ул. Симонова | 1 | 1.3.1 3амена отдельных участков трубопровода (канализация), за исключением поврежденных участков трубопровода до 2 п.м. включительно, фасонных частей (тройников, отводов, колен, муфт и др.), за исключением фасонных частей системы канализации, ревизий (при необходимости с разборкой грунта), уплотнение соединений (кроме сгонов) | м | 7.5 | 270 | январь | январь
ул. Симонова | 12 | 1.3.1 3амена отдельных участков трубопровода (канализация), за исключением поврежденных участков трубопровода до 2 п.м. включительно, фасонных частей (тройников, отводов, колен, муфт и др.), за исключением фасонных частей системы канализации, ревизий (при необходимости с разборкой грунта), уплотнение соединений (кроме сгонов) | м | 5 | 180 | январь | декабрь
ул. Симонова | 14 | 1.3.1 3амена отдельных участков трубопровода (канализация), за исключением поврежденных участков трубопровода до 2 п.м. включительно, фасонных частей (тройников, отводов, колен, муфт и др.), за исключением фасонных частей системы канализации, ревизий (при необходимости с разборкой грунта), уплотнение соединений (кроме сгонов) | м | 3 | 108 | январь | декабрь
ул. Симонова | 14а | 1.3.1 3амена отдельных участков трубопровода (канализация), за исключением поврежденных участков трубопровода до 2 п.м. включительно, фасонных частей (тройников, отводов, колен, муфт и др.), за исключением фасонных частей системы канализации, ревизий (при необходимости с разборкой грунта), уплотнение соединений (кроме сгонов) | м | 3 | 108 | январь | декабрь
ул. Симонова | 16 | 1.3.1 3амена отдельных участков трубопровода (канализация), за исключением поврежденных участков трубопровода до 2 п.м. включительно, фасонных частей (тройников, отводов, колен, муфт и др.), за исключением фасонных частей системы канализации, ревизий (при необходимости с разборкой грунта), уплотнение соединений (кроме сгонов) | м | 3 | 108 | январь | декабрь
ул. Симонова | 18 | 1.3.1 3амена отдельных участков трубопровода (канализация), за исключением поврежденных участков трубопровода до 2 п.м. включительно, фасонных частей (тройников, отводов, колен, муфт и др.), за исключением фасонных частей системы канализации, ревизий (при необходимости с разборкой грунта), уплотнение соединений (кроме сгонов) | м | 8 | 288 | январь | январь
ул. Симонова | 19а | 1.3.1 3амена отдельных участков трубопровода (канализация), за исключением поврежденных участков трубопровода до 2 п.м. включительно, фасонных частей (тройников, отводов, колен, муфт и др.), за исключением фасонных частей системы канализации, ревизий (при необходимости с разборкой грунта), уплотнение соединений (кроме сгонов) | м | 4 | 144 | январь | декабрь
ул. Симонова | 1а | 1.3.1 3амена отдельных участков трубопровода (канализация), за исключением поврежденных участков трубопровода до 2 п.м. включительно, фасонных частей (тройников, отводов, колен, муфт и др.), за исключением фасонных частей системы канализации, ревизий (при необходимости с разборкой грунта), уплотнение соединений (кроме сгонов) | м | 3 | 108 | январь | декабрь
ул. Симонова | 3 | 1.3.1 3амена отдельных участков трубопровода (канализация), за исключением поврежденных участков трубопровода до 2 п.м. включительно, фасонных частей (тройников, отводов, колен, муфт и др.), за исключением фасонных частей системы канализации, ревизий (при необходимости с разборкой грунта), уплотнение соединений (кроме сгонов) | м | 3 | 108 | январь | декабрь
ул. Симонова | 33 | 1.3.1 3амена отдельных участков трубопровода (канализация), за исключением поврежденных участков трубопровода до 2 п.м. включительно, фасонных частей (тройников, отводов, колен, муфт и др.), за исключением фасонных частей системы канализации, ревизий (при необходимости с разборкой грунта), уплотнение соединений (кроме сгонов) | м | 26 | 936 | февраль | март
ул. Симонова | 35 | 1.3.1 3амена отдельных участков трубопровода (канализация), за исключением поврежденных участков трубопровода до 2 п.м. включительно, фасонных частей (тройников, отводов, колен, муфт и др.), за исключением фасонных частей системы канализации, ревизий (при необходимости с разборкой грунта), уплотнение соединений (кроме сгонов) | м | 5 | 180 | январь | декабрь
ул. Симонова | 37 | 1.3.1 3амена отдельных участков трубопровода (канализация), за исключением поврежденных участков трубопровода до 2 п.м. включительно, фасонных частей (тройников, отводов, колен, муфт и др.), за исключением фасонных частей системы канализации, ревизий (при необходимости с разборкой грунта), уплотнение соединений (кроме сгонов) | м | 5 | 180 | январь | декабрь
ул. Симонова | 39 | 1.3.1 3амена отдельных участков трубопровода (канализация), за исключением поврежденных участков трубопровода до 2 п.м. включительно, фасонных частей (тройников, отводов, колен, муфт и др.), за исключением фасонных частей системы канализации, ревизий (при необходимости с разборкой грунта), уплотнение соединений (кроме сгонов) | м | 4 | 144 | январь | январь
ул. Симонова | 41 | 1.3.1 3амена отдельных участков трубопровода (канализация), за исключением поврежденных участков трубопровода до 2 п.м. включительно, фасонных частей (тройников, отводов, колен, муфт и др.), за исключением фасонных частей системы канализации, ревизий (при необходимости с разборкой грунта), уплотнение соединений (кроме сгонов) | м | 18 | 648 | январь | март
ул. Симонова | 43 | 1.3.1 3амена отдельных участков трубопровода (канализация), за исключением поврежденных участков трубопровода до 2 п.м. включительно, фасонных частей (тройников, отводов, колен, муфт и др.), за исключением фасонных частей системы канализации, ревизий (при необходимости с разборкой грунта), уплотнение соединений (кроме сгонов) | м | 3 | 108 | январь | декабрь
ул. Симонова | 61 | 1.3.1 3амена отдельных участков трубопровода (канализация), за исключением поврежденных участков трубопровода до 2 п.м. включительно, фасонных частей (тройников, отводов, колен, муфт и др.), за исключением фасонных частей системы канализации, ревизий (при необходимости с разборкой грунта), уплотнение соединений (кроме сгонов) | м | 3 | 108 | январь | декабрь
ул. Симонова | 63 | 1.3.1 3амена отдельных участков трубопровода (канализация), за исключением поврежденных участков трубопровода до 2 п.м. включительно, фасонных частей (тройников, отводов, колен, муфт и др.), за исключением фасонных частей системы канализации, ревизий (при необходимости с разборкой грунта), уплотнение соединений (кроме сгонов) | м | 8 | 288 | январь | январь
ул. Симонова | 65 | 1.3.1 3амена отдельных участков трубопровода (канализация), за исключением поврежденных участков трубопровода до 2 п.м. включительно, фасонных частей (тройников, отводов, колен, муфт и др.), за исключением фасонных частей системы канализации, ревизий (при необходимости с разборкой грунта), уплотнение соединений (кроме сгонов) | м | 20 | 720 | январь | январь
ул. Симонова | 65а | 1.3.1 3амена отдельных участков трубопровода (канализация), за исключением поврежденных участков трубопровода до 2 п.м. включительно, фасонных частей (тройников, отводов, колен, муфт и др.), за исключением фасонных частей системы канализации, ревизий (при необходимости с разборкой грунта), уплотнение соединений (кроме сгонов) | м | 3 | 108 | январь | декабрь
ул. Симонова | 67 | 1.3.1 3амена отдельных участков трубопровода (канализация), за исключением поврежденных участков трубопровода до 2 п.м. включительно, фасонных частей (тройников, отводов, колен, муфт и др.), за исключением фасонных частей системы канализации, ревизий (при необходимости с разборкой грунта), уплотнение соединений (кроме сгонов) | м | 3 | 108 | январь | декабрь
б.Непокоренных | 68 | 1.3.1 3амена отдельных участков трубопровода (канализация), за исключением поврежденных участков трубопровода до 2 п.м. включительно, фасонных частей (тройников, отводов, колен, муфт и др.), за исключением фасонных частей системы канализации, ревизий (при необходимости с разборкой грунта), уплотнение соединений (кроме сгонов) | м | 6 | 216 | февраль | март
б.Непокоренных | 54 | 1.3.1 3амена отдельных участков трубопровода (канализация), за исключением поврежденных участков трубопровода до 2 п.м. включительно, фасонных частей (тройников, отводов, колен, муфт и др.), за исключением фасонных частей системы канализации, ревизий (при необходимости с разборкой грунта), уплотнение соединений (кроме сгонов) | м | 6 | 216 | февраль | март
б.Непокоренных | 44 | 1.3.1 3амена отдельных участков трубопровода (канализация), за исключением поврежденных участков трубопровода до 2 п.м. включительно, фасонных частей (тройников, отводов, колен, муфт и др.), за исключением фасонных частей системы канализации, ревизий (при необходимости с разборкой грунта), уплотнение соединений (кроме сгонов) | м | 5 | 180 | февраль | март
б.Непокоренных | 80 | 1.3.1 3амена отдельных участков трубопровода (канализация), за исключением поврежденных участков трубопровода до 2 п.м. включительно, фасонных частей (тройников, отводов, колен, муфт и др.), за исключением фасонных частей системы канализации, ревизий (при необходимости с разборкой грунта), уплотнение соединений (кроме сгонов) | м | 10 | 360 | январь | январь
б.Непокоренных | 78 | 1.3.1 3амена отдельных участков трубопровода (канализация), за исключением поврежденных участков трубопровода до 2 п.м. включительно, фасонных частей (тройников, отводов, колен, муфт и др.), за исключением фасонных частей системы канализации, ревизий (при необходимости с разборкой грунта), уплотнение соединений (кроме сгонов) | м | 12 | 432 | февраль | март
Пушкинский | 67а | 1.3.1 3амена отдельных участков трубопровода (канализация), за исключением поврежденных участков трубопровода до 2 п.м. включительно, фасонных частей (тройников, отводов, колен, муфт и др.), за исключением фасонных частей системы канализации, ревизий (при необходимости с разборкой грунта), уплотнение соединений (кроме сгонов) | м | 8 | 288 | январь | январь
Пушкинский | 40 | 1.3.1 3амена отдельных участков трубопровода (канализация), за исключением поврежденных участков трубопровода до 2 п.м. включительно, фасонных частей (тройников, отводов, колен, муфт и др.), за исключением фасонных частей системы канализации, ревизий (при необходимости с разборкой грунта), уплотнение соединений (кроме сгонов) | м | 3 | 108 | январь | декабрь
б.Непокоренных | 30а | 1.3.1 3амена отдельных участков трубопровода (канализация), за исключением поврежденных участков трубопровода до 2 п.м. включительно, фасонных частей (тройников, отводов, колен, муфт и др.), за исключением фасонных частей системы канализации, ревизий (при необходимости с разборкой грунта), уплотнение соединений (кроме сгонов) | м | 12 | 432 | январь | январь
б.Непокоренных | 32а | 1.3.1 3амена отдельных участков трубопровода (канализация), за исключением поврежденных участков трубопровода до 2 п.м. включительно, фасонных частей (тройников, отводов, колен, муфт и др.), за исключением фасонных частей системы канализации, ревизий (при необходимости с разборкой грунта), уплотнение соединений (кроме сгонов) | м | 3 | 108 | январь | декабрь
б.Непокоренных | 32б | 1.3.1 3амена отдельных участков трубопровода (канализация), за исключением поврежденных участков трубопровода до 2 п.м. включительно, фасонных частей (тройников, отводов, колен, муфт и др.), за исключением фасонных частей системы канализации, ревизий (при необходимости с разборкой грунта), уплотнение соединений (кроме сгонов) | м | 2.5 | 90 | январь | январь
б.Непокоренных | 36а | 1.3.1 3амена отдельных участков трубопровода (канализация), за исключением поврежденных участков трубопровода до 2 п.м. включительно, фасонных частей (тройников, отводов, колен, муфт и др.), за исключением фасонных частей системы канализации, ревизий (при необходимости с разборкой грунта), уплотнение соединений (кроме сгонов) | м | 3 | 108 | январь | декабрь
б.Непокоренных | 36б | 1.3.1 3амена отдельных участков трубопровода (канализация), за исключением поврежденных участков трубопровода до 2 п.м. включительно, фасонных частей (тройников, отводов, колен, муфт и др.), за исключением фасонных частей системы канализации, ревизий (при необходимости с разборкой грунта), уплотнение соединений (кроме сгонов) | м | 3 | 108 | январь | декабрь
б.Непокоренных | 62 | 1.3.1 3амена отдельных участков трубопровода (канализация), за исключением поврежденных участков трубопровода до 2 п.м. включительно, фасонных частей (тройников, отводов, колен, муфт и др.), за исключением фасонных частей системы канализации, ревизий (при необходимости с разборкой грунта), уплотнение соединений (кроме сгонов) | м | 3 | 108 | январь | декабрь
пр-кт. Димитрова | 49 | 1.3.1 3амена отдельных участков трубопровода (канализация), за исключением поврежденных участков трубопровода до 2 п.м. включительно, фасонных частей (тройников, отводов, колен, муфт и др.), за исключением фасонных частей системы канализации, ревизий (при необходимости с разборкой грунта), уплотнение соединений (кроме сгонов) | м | 3 | 108 | январь | декабрь
пр-кт. Димитрова | 49а | 1.3.1 3амена отдельных участков трубопровода (канализация), за исключением поврежденных участков трубопровода до 2 п.м. включительно, фасонных частей (тройников, отводов, колен, муфт и др.), за исключением фасонных частей системы канализации, ревизий (при необходимости с разборкой грунта), уплотнение соединений (кроме сгонов) | м | 3 | 108 | январь | декабрь
пр-кт. Димитрова | 54 | 1.3.1 3амена отдельных участков трубопровода (канализация), за исключением поврежденных участков трубопровода до 2 п.м. включительно, фасонных частей (тройников, отводов, колен, муфт и др.), за исключением фасонных частей системы канализации, ревизий (при необходимости с разборкой грунта), уплотнение соединений (кроме сгонов) | м | 8 | 288 | февраль | март
пр-кт. Димитрова | 62/1 | 1.3.1 3амена отдельных участков трубопровода (канализация), за исключением поврежденных участков трубопровода до 2 п.м. включительно, фасонных частей (тройников, отводов, колен, муфт и др.), за исключением фасонных частей системы канализации, ревизий (при необходимости с разборкой грунта), уплотнение соединений (кроме сгонов) | м | 3 | 108 | январь | декабрь
пр-кт. Димитрова | 62/2 | 1.3.1 3амена отдельных участков трубопровода (канализация), за исключением поврежденных участков трубопровода до 2 п.м. включительно, фасонных частей (тройников, отводов, колен, муфт и др.), за исключением фасонных частей системы канализации, ревизий (при необходимости с разборкой грунта), уплотнение соединений (кроме сгонов) | м | 3 | 108 | январь | декабрь
пер.1-ый Южный | 27 | 1.3.1 3амена отдельных участков трубопровода (канализация), за исключением поврежденных участков трубопровода до 2 п.м. включительно, фасонных частей (тройников, отводов, колен, муфт и др.), за исключением фасонных частей системы канализации, ревизий (при необходимости с разборкой грунта), уплотнение соединений (кроме сгонов) | м | 3 | 108 | январь | декабрь
ул. Мовчанского | 3 | 1.3.1 3амена отдельных участков трубопровода (канализация), за исключением поврежденных участков трубопровода до 2 п.м. включительно, фасонных частей (тройников, отводов, колен, муфт и др.), за исключением фасонных частей системы канализации, ревизий (при необходимости с разборкой грунта), уплотнение соединений (кроме сгонов) | м | 3 | 108 | январь | декабрь
ул. Мовчанского | 5 | 1.3.1 3амена отдельных участков трубопровода (канализация), за исключением поврежденных участков трубопровода до 2 п.м. включительно, фасонных частей (тройников, отводов, колен, муфт и др.), за исключением фасонных частей системы канализации, ревизий (при необходимости с разборкой грунта), уплотнение соединений (кроме сгонов) | м | 3 | 108 | январь | декабрь
ул. Мовчанского | 9 | 1.3.1 3амена отдельных участков трубопровода (канализация), за исключением поврежденных участков трубопровода до 2 п.м. включительно, фасонных частей (тройников, отводов, колен, муфт и др.), за исключением фасонных частей системы канализации, ревизий (при необходимости с разборкой грунта), уплотнение соединений (кроме сгонов) | м | 8 | 288 | февраль | март
ул. Мовчанского | 13 | 1.3.1 3амена отдельных участков трубопровода (канализация), за исключением поврежденных участков трубопровода до 2 п.м. включительно, фасонных частей (тройников, отводов, колен, муфт и др.), за исключением фасонных частей системы канализации, ревизий (при необходимости с разборкой грунта), уплотнение соединений (кроме сгонов) | м | 3 | 108 | январь | декабрь
ул. Мовчанского | 14 | 1.3.1 3амена отдельных участков трубопровода (канализация), за исключением поврежденных участков трубопровода до 2 п.м. включительно, фасонных частей (тройников, отводов, колен, муфт и др.), за исключением фасонных частей системы канализации, ревизий (при необходимости с разборкой грунта), уплотнение соединений (кроме сгонов) | м | 3 | 108 | январь | декабрь
ул. Мовчанского | 15а | 1.3.1 3амена отдельных участков трубопровода (канализация), за исключением поврежденных участков трубопровода до 2 п.м. включительно, фасонных частей (тройников, отводов, колен, муфт и др.), за исключением фасонных частей системы канализации, ревизий (при необходимости с разборкой грунта), уплотнение соединений (кроме сгонов) | м | 3 | 108 | январь | декабрь
ул. Мовчанского | 18 | 1.3.1 3амена отдельных участков трубопровода (канализация), за исключением поврежденных участков трубопровода до 2 п.м. включительно, фасонных частей (тройников, отводов, колен, муфт и др.), за исключением фасонных частей системы канализации, ревизий (при необходимости с разборкой грунта), уплотнение соединений (кроме сгонов) | м | 3 | 108 | январь | декабрь
ул. Мовчанского | 23 | 1.3.1 3амена отдельных участков трубопровода (канализация), за исключением поврежденных участков трубопровода до 2 п.м. включительно, фасонных частей (тройников, отводов, колен, муфт и др.), за исключением фасонных частей системы канализации, ревизий (при необходимости с разборкой грунта), уплотнение соединений (кроме сгонов) | м | 15 | 540 | январь | январь
ул. Мовчанского | 24 | 1.3.1 3амена отдельных участков трубопровода (канализация), за исключением поврежденных участков трубопровода до 2 п.м. включительно, фасонных частей (тройников, отводов, колен, муфт и др.), за исключением фасонных частей системы канализации, ревизий (при необходимости с разборкой грунта), уплотнение соединений (кроме сгонов) | м | 5 | 180 | январь | декабрь
ул. Мовчанского | 24а | 1.3.1 3амена отдельных участков трубопровода (канализация), за исключением поврежденных участков трубопровода до 2 п.м. включительно, фасонных частей (тройников, отводов, колен, муфт и др.), за исключением фасонных частей системы канализации, ревизий (при необходимости с разборкой грунта), уплотнение соединений (кроме сгонов) | м | 5 | 180 | январь | декабрь
ул. Мовчанского | 24б | 1.3.1 3амена отдельных участков трубопровода (канализация), за исключением поврежденных участков трубопровода до 2 п.м. включительно, фасонных частей (тройников, отводов, колен, муфт и др.), за исключением фасонных частей системы канализации, ревизий (при необходимости с разборкой грунта), уплотнение соединений (кроме сгонов) | м | 6 | 216 | январь | январь
ул. Мовчанского | 29 | 1.3.1 3амена отдельных участков трубопровода (канализация), за исключением поврежденных участков трубопровода до 2 п.м. включительно, фасонных частей (тройников, отводов, колен, муфт и др.), за исключением фасонных частей системы канализации, ревизий (при необходимости с разборкой грунта), уплотнение соединений (кроме сгонов) | м | 10 | 360 | февраль | март
ул. Мовчанского | 44 | 1.3.1 3амена отдельных участков трубопровода (канализация), за исключением поврежденных участков трубопровода до 2 п.м. включительно, фасонных частей (тройников, отводов, колен, муфт и др.), за исключением фасонных частей системы канализации, ревизий (при необходимости с разборкой грунта), уплотнение соединений (кроме сгонов) | м | 5 | 180 | январь | декабрь
ул. Габровская | 46 | 1.3.1 3амена отдельных участков трубопровода (канализация), за исключением поврежденных участков трубопровода до 2 п.м. включительно, фасонных частей (тройников, отводов, колен, муфт и др.), за исключением фасонных частей системы канализации, ревизий (при необходимости с разборкой грунта), уплотнение соединений (кроме сгонов) | м | 8 | 288 | январь | январь
б-р Непокоренных | 39 | 1.3.1 3амена отдельных участков трубопровода (канализация), за исключением поврежденных участков трубопровода до 2 п.м. включительно, фасонных частей (тройников, отводов, колен, муфт и др.), за исключением фасонных частей системы канализации, ревизий (при необходимости с разборкой грунта), уплотнение соединений (кроме сгонов) | м | 12 | 432 | январь | январь
б-р Непокоренных | 45 | 1.3.1 3амена отдельных участков трубопровода (канализация), за исключением поврежденных участков трубопровода до 2 п.м. включительно, фасонных частей (тройников, отводов, колен, муфт и др.), за исключением фасонных частей системы канализации, ревизий (при необходимости с разборкой грунта), уплотнение соединений (кроме сгонов) | м | 5 | 180 | январь | декабрь
б-р Непокоренных | 53 | 1.3.1 3амена отдельных участков трубопровода (канализация), за исключением поврежденных участков трубопровода до 2 п.м. включительно, фасонных частей (тройников, отводов, колен, муфт и др.), за исключением фасонных частей системы канализации, ревизий (при необходимости с разборкой грунта), уплотнение соединений (кроме сгонов) | м | 20 | 720 | январь | декабрь
б-р Непокоренных | 59 | 1.3.1 3амена отдельных участков трубопровода (канализация), за исключением поврежденных участков трубопровода до 2 п.м. включительно, фасонных частей (тройников, отводов, колен, муфт и др.), за исключением фасонных частей системы канализации, ревизий (при необходимости с разборкой грунта), уплотнение соединений (кроме сгонов) | м | 10 | 360 | январь | январь
б-р Непокоренных | 61 | 1.3.1 3амена отдельных участков трубопровода (канализация), за исключением поврежденных участков трубопровода до 2 п.м. включительно, фасонных частей (тройников, отводов, колен, муфт и др.), за исключением фасонных частей системы канализации, ревизий (при необходимости с разборкой грунта), уплотнение соединений (кроме сгонов) | м | 5 | 180 | январь | декабрь
б-р Непокоренных | 79 | 1.3.1 3амена отдельных участков трубопровода (канализация), за исключением поврежденных участков трубопровода до 2 п.м. включительно, фасонных частей (тройников, отводов, колен, муфт и др.), за исключением фасонных частей системы канализации, ревизий (при необходимости с разборкой грунта), уплотнение соединений (кроме сгонов) | м | 10 | 360 | январь | январь
б-р Непокоренных | 81 | 1.3.1 3амена отдельных участков трубопровода (канализация), за исключением поврежденных участков трубопровода до 2 п.м. включительно, фасонных частей (тройников, отводов, колен, муфт и др.), за исключением фасонных частей системы канализации, ревизий (при необходимости с разборкой грунта), уплотнение соединений (кроме сгонов) | м | 5 | 180 | январь | декабрь
б-р Непокоренных | 83 | 1.3.1 3амена отдельных участков трубопровода (канализация), за исключением поврежденных участков трубопровода до 2 п.м. включительно, фасонных частей (тройников, отводов, колен, муфт и др.), за исключением фасонных частей системы канализации, ревизий (при необходимости с разборкой грунта), уплотнение соединений (кроме сгонов) | м | 16 | 576 | январь | январь
б-р Непокоренных | 85 | 1.3.1 3амена отдельных участков трубопровода (канализация), за исключением поврежденных участков трубопровода до 2 п.м. включительно, фасонных частей (тройников, отводов, колен, муфт и др.), за исключением фасонных частей системы канализации, ревизий (при необходимости с разборкой грунта), уплотнение соединений (кроме сгонов) | м | 5 | 180 | январь | декабрь
б-р Непокоренных | 89 | 1.3.1 3амена отдельных участков трубопровода (канализация), за исключением поврежденных участков трубопровода до 2 п.м. включительно, фасонных частей (тройников, отводов, колен, муфт и др.), за исключением фасонных частей системы канализации, ревизий (при необходимости с разборкой грунта), уплотнение соединений (кроме сгонов) | м | 20 | 720 | январь | декабрь
пр. Шмидта | 46а | 1.3.1 3амена отдельных участков трубопровода (канализация), за исключением поврежденных участков трубопровода до 2 п.м. включительно, фасонных частей (тройников, отводов, колен, муфт и др.), за исключением фасонных частей системы канализации, ревизий (при необходимости с разборкой грунта), уплотнение соединений (кроме сгонов) | м | 3 | 108 | январь | декабрь
пр. Шмидта | 46б | 1.3.1 3амена отдельных участков трубопровода (канализация), за исключением поврежденных участков трубопровода до 2 п.м. включительно, фасонных частей (тройников, отводов, колен, муфт и др.), за исключением фасонных частей системы канализации, ревизий (при необходимости с разборкой грунта), уплотнение соединений (кроме сгонов) | м | 3 | 108 | январь | декабрь
пр. Шмидта | 48 | 1.3.1 3амена отдельных участков трубопровода (канализация), за исключением поврежденных участков трубопровода до 2 п.м. включительно, фасонных частей (тройников, отводов, колен, муфт и др.), за исключением фасонных частей системы канализации, ревизий (при необходимости с разборкой грунта), уплотнение соединений (кроме сгонов) | м | 3 | 108 | январь | декабрь
пр. Шмидта | 48а | 1.3.1 3амена отдельных участков трубопровода (канализация), за исключением поврежденных участков трубопровода до 2 п.м. включительно, фасонных частей (тройников, отводов, колен, муфт и др.), за исключением фасонных частей системы канализации, ревизий (при необходимости с разборкой грунта), уплотнение соединений (кроме сгонов) | м | 3 | 108 | январь | декабрь
пр. Шмидта | 48б | 1.3.1 3амена отдельных участков трубопровода (канализация), за исключением поврежденных участков трубопровода до 2 п.м. включительно, фасонных частей (тройников, отводов, колен, муфт и др.), за исключением фасонных частей системы канализации, ревизий (при необходимости с разборкой грунта), уплотнение соединений (кроме сгонов) | м | 3 | 108 | январь | декабрь
пр. Шмидта | 52 | 1.3.1 3амена отдельных участков трубопровода (канализация), за исключением поврежденных участков трубопровода до 2 п.м. включительно, фасонных частей (тройников, отводов, колен, муфт и др.), за исключением фасонных частей системы канализации, ревизий (при необходимости с разборкой грунта), уплотнение соединений (кроме сгонов) | м | 6 | 216 | январь | январь
пр. Шмидта | 54а | 1.3.1 3амена отдельных участков трубопровода (канализация), за исключением поврежденных участков трубопровода до 2 п.м. включительно, фасонных частей (тройников, отводов, колен, муфт и др.), за исключением фасонных частей системы канализации, ревизий (при необходимости с разборкой грунта), уплотнение соединений (кроме сгонов) | м | 28 | 1008 | январь | январь
пр. Шмидта | 58 | 1.3.1 3амена отдельных участков трубопровода (канализация), за исключением поврежденных участков трубопровода до 2 п.м. включительно, фасонных частей (тройников, отводов, колен, муфт и др.), за исключением фасонных частей системы канализации, ревизий (при необходимости с разборкой грунта), уплотнение соединений (кроме сгонов) | м | 18 | 648 | январь | январь
пр. Шмидта | 70а | 1.3.1 3амена отдельных участков трубопровода (канализация), за исключением поврежденных участков трубопровода до 2 п.м. включительно, фасонных частей (тройников, отводов, колен, муфт и др.), за исключением фасонных частей системы канализации, ревизий (при необходимости с разборкой грунта), уплотнение соединений (кроме сгонов) | м | 20 | 720 | январь | декабрь
пр. Шмидта | 72 | 1.3.1 3амена отдельных участков трубопровода (канализация), за исключением поврежденных участков трубопровода до 2 п.м. включительно, фасонных частей (тройников, отводов, колен, муфт и др.), за исключением фасонных частей системы канализации, ревизий (при необходимости с разборкой грунта), уплотнение соединений (кроме сгонов) | м | 3 | 108 | январь | декабрь
пр. Шмидта | 72а | 1.3.1 3амена отдельных участков трубопровода (канализация), за исключением поврежденных участков трубопровода до 2 п.м. включительно, фасонных частей (тройников, отводов, колен, муфт и др.), за исключением фасонных частей системы канализации, ревизий (при необходимости с разборкой грунта), уплотнение соединений (кроме сгонов) | м | 3 | 108 | январь | декабрь
пр. Шмидта | 82а | 1.3.1 3амена отдельных участков трубопровода (канализация), за исключением поврежденных участков трубопровода до 2 п.м. включительно, фасонных частей (тройников, отводов, колен, муфт и др.), за исключением фасонных частей системы канализации, ревизий (при необходимости с разборкой грунта), уплотнение соединений (кроме сгонов) | м | 6 | 216 | январь | январь
пр. Шмидта | 76 | 1.3.1 3амена отдельных участков трубопровода (канализация), за исключением поврежденных участков трубопровода до 2 п.м. включительно, фасонных частей (тройников, отводов, колен, муфт и др.), за исключением фасонных частей системы канализации, ревизий (при необходимости с разборкой грунта), уплотнение соединений (кроме сгонов) | м | 26 | 936 | январь | январь
пр. Шмидта | 90 | 1.3.1 3амена отдельных участков трубопровода (канализация), за исключением поврежденных участков трубопровода до 2 п.м. включительно, фасонных частей (тройников, отводов, колен, муфт и др.), за исключением фасонных частей системы канализации, ревизий (при необходимости с разборкой грунта), уплотнение соединений (кроме сгонов) | м | 20 | 720 | январь | январь
ул.Габровская | 18 | 1.3.1 3амена отдельных участков трубопровода (канализация), за исключением поврежденных участков трубопровода до 2 п.м. включительно, фасонных частей (тройников, отводов, колен, муфт и др.), за исключением фасонных частей системы канализации, ревизий (при необходимости с разборкой грунта), уплотнение соединений (кроме сгонов) | м | 3 | 108 | январь | декабрь
ул.Габровская | 12 | 1.3.1 3амена отдельных участков трубопровода (канализация), за исключением поврежденных участков трубопровода до 2 п.м. включительно, фасонных частей (тройников, отводов, колен, муфт и др.), за исключением фасонных частей системы канализации, ревизий (при необходимости с разборкой грунта), уплотнение соединений (кроме сгонов) | м | 3 | 108 | январь | декабрь
ул.Габровская | 22 | 1.3.1 3амена отдельных участков трубопровода (канализация), за исключением поврежденных участков трубопровода до 2 п.м. включительно, фасонных частей (тройников, отводов, колен, муфт и др.), за исключением фасонных частей системы канализации, ревизий (при необходимости с разборкой грунта), уплотнение соединений (кроме сгонов) | м | 20 | 720 | январь | декабрь
пр-кт. Димитрова | 72 | 1.3.1 3амена отдельных участков трубопровода (канализация), за исключением поврежденных участков трубопровода до 2 п.м. включительно, фасонных частей (тройников, отводов, колен, муфт и др.), за исключением фасонных частей системы канализации, ревизий (при необходимости с разборкой грунта), уплотнение соединений (кроме сгонов) | м | 3 | 108 | январь | декабрь
пр-кт. Димитрова | 68/1 | 1.3.1 3амена отдельных участков трубопровода (канализация), за исключением поврежденных участков трубопровода до 2 п.м. включительно, фасонных частей (тройников, отводов, колен, муфт и др.), за исключением фасонных частей системы канализации, ревизий (при необходимости с разборкой грунта), уплотнение соединений (кроме сгонов) | м | 3 | 108 | январь | декабрь
пр-кт. Димитрова | 68/2 | 1.3.1 3амена отдельных участков трубопровода (канализация), за исключением поврежденных участков трубопровода до 2 п.м. включительно, фасонных частей (тройников, отводов, колен, муфт и др.), за исключением фасонных частей системы канализации, ревизий (при необходимости с разборкой грунта), уплотнение соединений (кроме сгонов) | м | 3 | 108 | январь | декабрь
пр-кт. Димитрова | 68/3 | 1.3.1 3амена отдельных участков трубопровода (канализация), за исключением поврежденных участков трубопровода до 2 п.м. включительно, фасонных частей (тройников, отводов, колен, муфт и др.), за исключением фасонных частей системы канализации, ревизий (при необходимости с разборкой грунта), уплотнение соединений (кроме сгонов) | м | 3 | 108 | январь | декабрь
ул.Мовчанского | 57 | 1.3.1 3амена отдельных участков трубопровода (канализация), за исключением поврежденных участков трубопровода до 2 п.м. включительно, фасонных частей (тройников, отводов, колен, муфт и др.), за исключением фасонных частей системы канализации, ревизий (при необходимости с разборкой грунта), уплотнение соединений (кроме сгонов) | м | 19 | 684 | январь | январь
ул.Мовчанского | 73 | 1.3.1 3амена отдельных участков трубопровода (канализация), за исключением поврежденных участков трубопровода до 2 п.м. включительно, фасонных частей (тройников, отводов, колен, муфт и др.), за исключением фасонных частей системы канализации, ревизий (при необходимости с разборкой грунта), уплотнение соединений (кроме сгонов) | м | 10 | 360 | февраль | март
ул. Островского | 85 | 1.3.1 3амена отдельных участков трубопровода (канализация), за исключением поврежденных участков трубопровода до 2 п.м. включительно, фасонных частей (тройников, отводов, колен, муфт и др.), за исключением фасонных частей системы канализации, ревизий (при необходимости с разборкой грунта), уплотнение соединений (кроме сгонов) | м | 3 | 108 | январь | декабрь
ул.Фатина | 2 | 1.3.1 3амена отдельных участков трубопровода (канализация), за исключением поврежденных участков трубопровода до 2 п.м. включительно, фасонных частей (тройников, отводов, колен, муфт и др.), за исключением фасонных частей системы канализации, ревизий (при необходимости с разборкой грунта), уплотнение соединений (кроме сгонов) | м | 3 | 108 | январь | декабрь
ул.Фатина | 14 | 1.3.1 3амена отдельных участков трубопровода (канализация), за исключением поврежденных участков трубопровода до 2 п.м. включительно, фасонных частей (тройников, отводов, колен, муфт и др.), за исключением фасонных частей системы канализации, ревизий (при необходимости с разборкой грунта), уплотнение соединений (кроме сгонов) | м | 18.5 | 666 | январь | январь
ул.Островского | 77 | 1.3.1 3амена отдельных участков трубопровода (канализация), за исключением поврежденных участков трубопровода до 2 п.м. включительно, фасонных частей (тройников, отводов, колен, муфт и др.), за исключением фасонных частей системы канализации, ревизий (при необходимости с разборкой грунта), уплотнение соединений (кроме сгонов) | м | 3 | 108 | январь | декабрь
ул.Мовчанского | 71 | 1.3.1 3амена отдельных участков трубопровода (канализация), за исключением поврежденных участков трубопровода до 2 п.м. включительно, фасонных частей (тройников, отводов, колен, муфт и др.), за исключением фасонных частей системы канализации, ревизий (при необходимости с разборкой грунта), уплотнение соединений (кроме сгонов) | м | 10 | 360 | февраль | март
пр.Димитрова | 74 | 1.3.1 3амена отдельных участков трубопровода (канализация), за исключением поврежденных участков трубопровода до 2 п.м. включительно, фасонных частей (тройников, отводов, колен, муфт и др.), за исключением фасонных частей системы канализации, ревизий (при необходимости с разборкой грунта), уплотнение соединений (кроме сгонов) | м | 3 | 108 | январь | декабрь
пр.Димитрова | 76 | 1.3.1 3амена отдельных участков трубопровода (канализация), за исключением поврежденных участков трубопровода до 2 п.м. включительно, фасонных частей (тройников, отводов, колен, муфт и др.), за исключением фасонных частей системы канализации, ревизий (при необходимости с разборкой грунта), уплотнение соединений (кроме сгонов) | м | 3 | 108 | январь | декабрь
пр.Димитрова | 68 | 1.3.1 3амена отдельных участков трубопровода (канализация), за исключением поврежденных участков трубопровода до 2 п.м. включительно, фасонных частей (тройников, отводов, колен, муфт и др.), за исключением фасонных частей системы канализации, ревизий (при необходимости с разборкой грунта), уплотнение соединений (кроме сгонов) | м | 30 | 1080 | февраль | март
ул.Мовчанского | 75 | 1.3.1 3амена отдельных участков трубопровода (канализация), за исключением поврежденных участков трубопровода до 2 п.м. включительно, фасонных частей (тройников, отводов, колен, муфт и др.), за исключением фасонных частей системы канализации, ревизий (при необходимости с разборкой грунта), уплотнение соединений (кроме сгонов) | м | 10 | 360 | февраль | март
ул.Мовчанского | 77 | 1.3.1 3амена отдельных участков трубопровода (канализация), за исключением поврежденных участков трубопровода до 2 п.м. включительно, фасонных частей (тройников, отводов, колен, муфт и др.), за исключением фасонных частей системы канализации, ревизий (при необходимости с разборкой грунта), уплотнение соединений (кроме сгонов) | м | 10 | 360 | февраль | март
ул. Островского | 97 | 1.3.1 3амена отдельных участков трубопровода (канализация), за исключением поврежденных участков трубопровода до 2 п.м. включительно, фасонных частей (тройников, отводов, колен, муфт и др.), за исключением фасонных частей системы канализации, ревизий (при необходимости с разборкой грунта), уплотнение соединений (кроме сгонов) | м | 3 | 108 | январь | декабрь
ул. Челюскинцев | 41 | 1.3.1 3амена отдельных участков трубопровода (канализация), за исключением поврежденных участков трубопровода до 2 п.м. включительно, фасонных частей (тройников, отводов, колен, муфт и др.), за исключением фасонных частей системы канализации, ревизий (при необходимости с разборкой грунта), уплотнение соединений (кроме сгонов) | м | 5.5 | 198 | январь | январь
ул. Челюскинцев | 138 | 1.3.1 3амена отдельных участков трубопровода (канализация), за исключением поврежденных участков трубопровода до 2 п.м. включительно, фасонных частей (тройников, отводов, колен, муфт и др.), за исключением фасонных частей системы канализации, ревизий (при необходимости с разборкой грунта), уплотнение соединений (кроме сгонов) | м | 10 | 360 | февраль | март
ул. Челюскинцев | 170в | 1.3.1 3амена отдельных участков трубопровода (канализация), за исключением поврежденных участков трубопровода до 2 п.м. включительно, фасонных частей (тройников, отводов, колен, муфт и др.), за исключением фасонных частей системы канализации, ревизий (при необходимости с разборкой грунта), уплотнение соединений (кроме сгонов) | м | 5 | 180 | февраль | март
ул. Челюскинцев | 144 | 1.3.1 3амена отдельных участков трубопровода (канализация), за исключением поврежденных участков трубопровода до 2 п.м. включительно, фасонных частей (тройников, отводов, колен, муфт и др.), за исключением фасонных частей системы канализации, ревизий (при необходимости с разборкой грунта), уплотнение соединений (кроме сгонов) | м | 3.5 | 126 | февраль | март
ул. Челюскинцев | 146 | 1.3.1 3амена отдельных участков трубопровода (канализация), за исключением поврежденных участков трубопровода до 2 п.м. включительно, фасонных частей (тройников, отводов, колен, муфт и др.), за исключением фасонных частей системы канализации, ревизий (при необходимости с разборкой грунта), уплотнение соединений (кроме сгонов) | м | 2.5 | 90 | февраль | март
ул. Челюскинцев | 150 | 1.3.1 3амена отдельных участков трубопровода (канализация), за исключением поврежденных участков трубопровода до 2 п.м. включительно, фасонных частей (тройников, отводов, колен, муфт и др.), за исключением фасонных частей системы канализации, ревизий (при необходимости с разборкой грунта), уплотнение соединений (кроме сгонов) | м | 3 | 108 | февраль | март
ул. Челюскинцев | 150а | 1.3.1 3амена отдельных участков трубопровода (канализация), за исключением поврежденных участков трубопровода до 2 п.м. включительно, фасонных частей (тройников, отводов, колен, муфт и др.), за исключением фасонных частей системы канализации, ревизий (при необходимости с разборкой грунта), уплотнение соединений (кроме сгонов) | м | 4 | 144 | январь | январь
ул. Челюскинцев | 170в | 1.3.1 3амена отдельных участков трубопровода (канализация), за исключением поврежденных участков трубопровода до 2 п.м. включительно, фасонных частей (тройников, отводов, колен, муфт и др.), за исключением фасонных частей системы канализации, ревизий (при необходимости с разборкой грунта), уплотнение соединений (кроме сгонов) | м | 4 | 144 | январь | март
ул. Челюскинцев | 172в | 1.3.1 3амена отдельных участков трубопровода (канализация), за исключением поврежденных участков трубопровода до 2 п.м. включительно, фасонных частей (тройников, отводов, колен, муфт и др.), за исключением фасонных частей системы канализации, ревизий (при необходимости с разборкой грунта), уплотнение соединений (кроме сгонов) | м | 3 | 108 | февраль | март
ул.Вишненвецкого | 9 | 1.3.1 3амена отдельных участков трубопровода (канализация), за исключением поврежденных участков трубопровода до 2 п.м. включительно, фасонных частей (тройников, отводов, колен, муфт и др.), за исключением фасонных частей системы канализации, ревизий (при необходимости с разборкой грунта), уплотнение соединений (кроме сгонов) | м | 2.5 | 90 | февраль | март
ул.Вишненвецкого | 11 | 1.3.1 3амена отдельных участков трубопровода (канализация), за исключением поврежденных участков трубопровода до 2 п.м. включительно, фасонных частей (тройников, отводов, колен, муфт и др.), за исключением фасонных частей системы канализации, ревизий (при необходимости с разборкой грунта), уплотнение соединений (кроме сгонов) | м | 5 | 180 | январь | январь
ул. Свердлова | 6 | 1.3.1 3амена отдельных участков трубопровода (канализация), за исключением поврежденных участков трубопровода до 2 п.м. включительно, фасонных частей (тройников, отводов, колен, муфт и др.), за исключением фасонных частей системы канализации, ревизий (при необходимости с разборкой грунта), уплотнение соединений (кроме сгонов) | м | 10 | 360 | январь | декабрь
ул. Автомобильная | 8 | 1.3.1 3амена отдельных участков трубопровода (канализация), за исключением поврежденных участков трубопровода до 2 п.м. включительно, фасонных частей (тройников, отводов, колен, муфт и др.), за исключением фасонных частей системы канализации, ревизий (при необходимости с разборкой грунта), уплотнение соединений (кроме сгонов) | м | 7 | 252 | январь | март
ВСЕГО : Замена отдельных участков трубопроводов |  | 4: 1245.53; 5: 42690.72
пр.Шмидта | 6 | 1.3.4 Ремонт, замена насосов и электроматоров,установка насосов и электромоторов (при необходимости) | шт. | 1 | 1478 | февраль | март
ул.Автозаводская | 5 | 1.3.4 Ремонт, замена насосов и электроматоров,установка насосов и электромоторов (при необходимости) | шт. | 1 | 1478 | январь | декабрь
пр.Витебский | 50 | 1.3.4 Ремонт, замена насосов и электроматоров,установка насосов и электромоторов (при необходимости) | шт. | 1 | 1478 | февраль | март
пр.Пушкинский | 79б | 1.3.4 Ремонт, замена насосов и электроматоров,установка насосов и электромоторов (при необходимости) | шт. | 1 | 1478 | февраль | март
пр.Шмидта | 64 | 1.3.4 Ремонт, замена насосов и электроматоров,установка насосов и электромоторов (при необходимости) | шт. | 1 | 1478 | февраль | март
ул.Челюскинцев | 177 | 1.3.4 Ремонт, замена насосов и электроматоров,установка насосов и электромоторов (при необходимости) | шт. | 1 | 1478 | февраль | март
ул.Франко | 8 | 1.3.4 Ремонт, замена насосов и электроматоров,установка насосов и электромоторов (при необходимости) | шт. | 1 | 1478 | январь | январь
ул.Франко | 4 | 1.3.4 Ремонт, замена насосов и электроматоров,установка насосов и электромоторов (при необходимости) | шт. | 1 | 1478 | февраль | март
ВСЕГО : Ремонт, замена насосов и электроматоров,установка насосов и электромоторов (при необходимости) |  | 4: 8; 5: 11824
ул.Автозаводская | 9 | 1.3.5. Химическая или механическая очистка водоподогревателя (теплообменника) | шт. | 1 | 720 | январь | декабрь
ул.Автозаводская | 11 | 1.3.5. Химическая или механическая очистка водоподогревателя (теплообменника) | шт. | 1 | 720 | январь | декабрь
ул.Автозаводская | 20 | 1.3.5. Химическая или механическая очистка водоподогревателя (теплообменника) | шт. | 1 | 720 | январь | декабрь
ст.Луполова | 17 | 1.3.5. Химическая или механическая очистка водоподогревателя (теплообменника) | шт. | 1 | 720 | январь | декабрь
ул.Мовчанского | 24а | 1.3.5. Химическая или механическая очистка водоподогревателя (теплообменника) | шт. | 1 | 720 | январь | декабрь
ул.Мовчанского | 24б | 1.3.5. Химическая или механическая очистка водоподогревателя (теплообменника) | шт. | 1 | 720 | январь | декабрь
бул.Непокоренных | 72 | 1.3.5. Химическая или механическая очистка водоподогревателя (теплообменника) | шт. | 1 | 720 | январь | декабрь
ул.Новицкого | 9 | 1.3.5. Химическая или механическая очистка водоподогревателя (теплообменника) | шт. | 1 | 720 | январь | декабрь
ВСЕГО : Химическая или механическая очистка водоподогревателя (теплообменника) |  | 4: 8; 5: 5760
ул.Фатина | 14 | 1.3.8 Ремонт, замена фильтров | шт. | 1 | 10 | январь | декабрь
ул.Фатина | 1 | 1.3.8 Ремонт, замена фильтров | шт. | 1 | 10 | январь | декабрь
пр.Димитрова | 54 | 1.3.8 Ремонт, замена фильтров | шт. | 1 | 10 | январь | декабрь
бул.Непокоренных | 82 | 1.3.8 Ремонт, замена фильтров | шт. | 1 | 10 | январь | декабрь
ВСЕГО : Ремонт, замена фильтров |  | 4: 4; 5: 40
ул.Автозавводская | 9 | 1.3.10 Установка, ремонт замена груп.приборов учета расхода тепловой энергии для нужд гор.водоснасбжения | шт. | 1 | 945 | январь | декабрь
пер.Новый | 2 | 1.3.10 Установка, ремонт замена груп.приборов учета расхода тепловой энергии для нужд гор.водоснасбжения | шт. | 1 | 945 | январь | декабрь
пр.Димитрова | 78а | 1.3.10 Установка, ремонт замена груп.приборов учета расхода тепловой энергии для нужд гор.водоснасбжения | шт. | 1 | 945 | январь | декабрь
пр.Димитрова | 78б | 1.3.10 Установка, ремонт замена груп.приборов учета расхода тепловой энергии для нужд гор.водоснасбжения | шт. | 1 | 945 | январь | декабрь
ул.Свердлова | 6 | 1.3.10 Установка, ремонт замена груп.приборов учета расхода тепловой энергии для нужд гор.водоснасбжения | шт. | 1 | 945 | январь | декабрь
ВСЕГО : Установка, ремонт замена груп.приборов учета тепловой энергии для нужд гор.водоснасбжения |  | 4: 5; 5: 4725
пр.Пушкинский | 83 | 1.3.11 установка, ремонт, замена отдельных частей и элементов системы автоматического регулирования подачи тепловой энергии для нужд горячего водоснабжения (системы автоматизации и диспетчерезации) | шт. | 1 | 1599 | январь | декабрь
пр.Пушкинский | 30а | 1.3.11 установка, ремонт, замена отдельных частей и элементов системы автоматического регулирования подачи тепловой энергии для нужд горячего водоснабжения (системы автоматизации и диспетчерезации) | шт. | 1 | 1599 | январь | декабрь
ул.Алтайская | 8а | 1.3.11 установка, ремонт, замена отдельных частей и элементов системы автоматического регулирования подачи тепловой энергии для нужд горячего водоснабжения (системы автоматизации и диспетчерезации) | шт. | 1 | 1599 | январь | декабрь
ст.Луполова | 17а | 1.3.11 установка, ремонт, замена отдельных частей и элементов системы автоматического регулирования подачи тепловой энергии для нужд горячего водоснабжения (системы автоматизации и диспетчерезации) | шт. | 1 | 1599 | январь | декабрь
пр.Витебский | 27 | 1.3.11 установка, ремонт, замена отдельных частей и элементов системы автоматического регулирования подачи тепловой энергии для нужд горячего водоснабжения (системы автоматизации и диспетчерезации) | шт. | 1 | 1599 | январь | декабрь
ул.Островского | 15 | 1.3.11 установка, ремонт, замена отдельных частей и элементов системы автоматического регулирования подачи тепловой энергии для нужд горячего водоснабжения (системы автоматизации и диспетчерезации) | шт. | 1 | 1599 | январь | декабрь
ш.Славгородское | 151а | 1.3.11 установка, ремонт, замена отдельных частей и элементов системы автоматического регулирования подачи тепловой энергии для нужд горячего водоснабжения (системы автоматизации и диспетчерезации) | шт. | 1 | 1599 | январь | декабрь
пр.Димитрова | 78а | 1.3.11 установка, ремонт, замена отдельных частей и элементов системы автоматического регулирования подачи тепловой энергии для нужд горячего водоснабжения (системы автоматизации и диспетчерезации) | шт. | 1 | 1599 | январь | декабрь
ВСЕГО : Установка, ремонт, замена отдельных частей и элементов системы автоматизации и дисптчерезации (системы регулирования) |  | 4: 8; 5: 12792
ул.Островского | 20а | 1.3.12 Ремонт, замена водоподогревателей (теплообменников) | шт. | 1 | 1135 | февраль | март
ул.Челюскинцев | 144 | 1.3.12 Ремонт, замена водоподогревателей (теплообменников) | шт. | 1 | 1135 | февраль | март
ул.Челюскинцев | 63 | 1.3.12 Ремонт, замена водоподогревателей (теплообменников) | шт. | 1 | 1135 | февраль | март
ВСЕГО : Ремонт, замена водоподогревателей (теплообменников) |  | 4: 3; 5: 3405
пр.Пушкинский | 13а | 1.3.13 установка, замена запорной арматуры диаметром 50 мм и более | шт. | 1 | 129 | февраль | март
б-р Непокоренных | 9 | 1.3.13 установка, замена запорной арматуры диаметром 50 мм и более | шт. | 1 | 129 | январь | декабрь
ул.Гагарина | 34 | 1.3.13 установка, замена запорной арматуры диаметром 50 мм и более | шт. | 2 | 258 | январь | декабрь
пр-кт. Шмидта | 2 | 1.3.13 установка, замена запорной арматуры диаметром 50 мм и более | шт. | 1 | 129 | январь | декабрь
пр-кт. Витебский | 20 | 1.3.13 установка, замена запорной арматуры диаметром 50 мм и более | шт. | 1 | 129 | январь | январь
пер . Урожайная | 6а | 1.3.13 установка, замена запорной арматуры диаметром 50 мм и более | шт. | 6 | 774 | январь | декабрь
пр-кт. Витебский | 39 | 1.3.13 установка, замена запорной арматуры диаметром 50 мм и более | шт. | 2 | 258 | февраль | март
пр-кт. Витебский | 62 | 1.3.13 установка, замена запорной арматуры диаметром 50 мм и более | шт. | 1 | 129 | январь | декабрь
ул. Кутепова | 3 | 1.3.13 установка, замена запорной арматуры диаметром 50 мм и более | шт. | 1 | 129 | январь | декабрь
ул. Кутепова | 5 | 1.3.13 установка, замена запорной арматуры диаметром 50 мм и более | шт. | 2 | 258 | январь | декабрь
ул. Симонова | 19а | 1.3.13 установка, замена запорной арматуры диаметром 50 мм и более | шт. | 2 | 258 | январь | декабрь
ул. Симонова | 37 | 1.3.13 установка, замена запорной арматуры диаметром 50 мм и более | шт. | 2 | 258 | январь | декабрь
ул. Симонова | 12 | 1.3.13 установка, замена запорной арматуры диаметром 50 мм и более | шт. | 2 | 258 | январь | декабрь
ул. Симонова | 41 | 1.3.13 установка, замена запорной арматуры диаметром 50 мм и более | шт. | 2 | 258 | январь | декабрь
ул. Симонова | 43 | 1.3.13 установка, замена запорной арматуры диаметром 50 мм и более | шт. | 2 | 258 | январь | декабрь
ул. Островского | 20а | 1.3.13 установка, замена запорной арматуры диаметром 50 мм и более | шт. | 2 | 258 | январь | декабрь
пр.Пушкинский | 38 | 1.3.13 установка, замена запорной арматуры диаметром 50 мм и более | шт. | 2 | 258 | январь | декабрь
б.Непокоренных | 44 | 1.3.13 установка, замена запорной арматуры диаметром 50 мм и более | шт. | 3 | 387 | январь | декабрь
б.Непокоренных | 36а | 1.3.13 установка, замена запорной арматуры диаметром 50 мм и более | шт. | 3 | 387 | январь | декабрь
б.Непокоренных | 36б | 1.3.13 установка, замена запорной арматуры диаметром 50 мм и более | шт. | 2 | 258 | январь | декабрь
пр.Пушкинский | 40в | 1.3.13 установка, замена запорной арматуры диаметром 50 мм и более | шт. | 2 | 258 | январь | декабрь
б.Непокоренных | 68 | 1.3.13 установка, замена запорной арматуры диаметром 50 мм и более | шт. | 2 | 258 | январь | декабрь
б.Непокоренных | 64 | 1.3.13 установка, замена запорной арматуры диаметром 50 мм и более | шт. | 2 | 258 | январь | декабрь
б.Непокоренных | 62 | 1.3.13 установка, замена запорной арматуры диаметром 50 мм и более | шт. | 2 | 258 | январь | декабрь
пр.Пушкинский | 14 | 1.3.13 установка, замена запорной арматуры диаметром 50 мм и более | шт. | 2 | 258 | январь | декабрь
пр.Пушкинский | 16 | 1.3.13 установка, замена запорной арматуры диаметром 50 мм и более | шт. | 2 | 258 | январь | декабрь
ул. Мовчанского | 24 | 1.3.13 установка, замена запорной арматуры диаметром 50 мм и более | шт. | 1 | 129 | февраль | март
ул. Мовчанского | 26 | 1.3.13 установка, замена запорной арматуры диаметром 50 мм и более | шт. | 1 | 129 | февраль | март
пр.Димитрова | 54 | 1.3.13 установка, замена запорной арматуры диаметром 50 мм и более | шт. | 1 | 129 | февраль | март
б-р Непокоренных | 37а | 1.3.13 установка, замена запорной арматуры диаметром 50 мм и более | шт. | 1 | 129 | январь | декабрь
б-р Непокоренных | 41 | 1.3.13 установка, замена запорной арматуры диаметром 50 мм и более | шт. | 1 | 129 | январь | декабрь
б-р Непокоренных | 43 | 1.3.13 установка, замена запорной арматуры диаметром 50 мм и более | шт. | 1 | 129 | январь | декабрь
б-р Непокоренных | 43а | 1.3.13 установка, замена запорной арматуры диаметром 50 мм и более | шт. | 1 | 129 | январь | декабрь
б-р Непокоренных | 55 | 1.3.13 установка, замена запорной арматуры диаметром 50 мм и более | шт. | 1 | 129 | январь | январь
б-р Непокоренных | 59 | 1.3.13 установка, замена запорной арматуры диаметром 50 мм и более | шт. | 1 | 129 | январь | январь
б-р Непокоренных | 71 | 1.3.13 установка, замена запорной арматуры диаметром 50 мм и более | шт. | 1 | 129 | январь | декабрь
б-р Непокоренных | 73 | 1.3.13 установка, замена запорной арматуры диаметром 50 мм и более | шт. | 1 | 129 | январь | декабрь
пр. Шмидта | 52 | 1.3.13 установка, замена запорной арматуры диаметром 50 мм и более | шт. | 1 | 129 | январь | декабрь
пр. Шмидта | 52а | 1.3.13 установка, замена запорной арматуры диаметром 50 мм и более | шт. | 1 | 129 | январь | декабрь
пр. Шмидта | 54 | 1.3.13 установка, замена запорной арматуры диаметром 50 мм и более | шт. | 1 | 129 | январь | декабрь
пр. Шмидта | 54а | 1.3.13 установка, замена запорной арматуры диаметром 50 мм и более | шт. | 1 | 129 | январь | декабрь
пр. Шмидта | 56 | 1.3.13 установка, замена запорной арматуры диаметром 50 мм и более | шт. | 2 | 258 | январь | декабрь
пр. Шмидта | 58 | 1.3.13 установка, замена запорной арматуры диаметром 50 мм и более | шт. | 1 | 129 | февраль | март
пр. Шмидта | 64 | 1.3.13 установка, замена запорной арматуры диаметром 50 мм и более | шт. | 1 | 129 | январь | декабрь
пр. Шмидта | 68 | 1.3.13 установка, замена запорной арматуры диаметром 50 мм и более | шт. | 1 | 129 | январь | декабрь
пр. Шмидта | 68а | 1.3.13 установка, замена запорной арматуры диаметром 50 мм и более | шт. | 1 | 129 | январь | декабрь
пр. Шмидта | 70 | 1.3.13 установка, замена запорной арматуры диаметром 50 мм и более | шт. | 1 | 129 | январь | декабрь
пр. Шмидта | 80Б | 1.3.13 установка, замена запорной арматуры диаметром 50 мм и более | шт. | 1 | 129 | январь | декабрь
ул.Габровская | 14 | 1.3.13 установка, замена запорной арматуры диаметром 50 мм и более | шт. | 1 | 129 | январь | декабрь
ул.Габровская | 20 | 1.3.13 установка, замена запорной арматуры диаметром 50 мм и более | шт. | 1 | 129 | январь | декабрь
пр-кт. Димитрова | 76 | 1.3.13 установка, замена запорной арматуры диаметром 50 мм и более | шт. | 1 | 129 | январь | декабрь
ул. Мовчанского | 57 | 1.3.13 установка, замена запорной арматуры диаметром 50 мм и более | шт. | 1 | 129 | январь | декабрь
ул. Мовчанского | 59 | 1.3.13 установка, замена запорной арматуры диаметром 50 мм и более | шт. | 2 | 258 | январь | декабрь
ул. Островского | 79 | 1.3.13 установка, замена запорной арматуры диаметром 50 мм и более | шт. | 1 | 129 | январь | март
ул. Островского | 99 | 1.3.13 установка, замена запорной арматуры диаметром 50 мм и более | шт. | 1 | 129 | январь | декабрь
ул. Фатина | 1 | 1.3.13 установка, замена запорной арматуры диаметром 50 мм и более | шт. | 2 | 258 | январь | декабрь
ул. Фатина | 2 | 1.3.13 установка, замена запорной арматуры диаметром 50 мм и более | шт. | 2 | 258 | январь | декабрь
ул. Фатина | 14 | 1.3.13 установка, замена запорной арматуры диаметром 50 мм и более | шт. | 2 | 258 | январь | декабрь
ул. Мовчанского | 35 | 1.3.13 установка, замена запорной арматуры диаметром 50 мм и более | шт. | 2 | 258 | январь | декабрь
ул. Челюскинцев | 179 | 1.3.13 установка, замена запорной арматуры диаметром 50 мм и более | шт. | 2 | 258 | апрель | май
ул. Челюскинцев | 170б | 1.3.13 установка, замена запорной арматуры диаметром 50 мм и более | шт. | 2 | 258 | апрель | май
ул. Челюскинцев | 61 | 1.3.13 установка, замена запорной арматуры диаметром 50 мм и более | шт. | 2 | 258 | июль | август
ул. Мельникова | 3 | 1.3.13 установка, замена запорной арматуры диаметром 50 мм и более | шт. | 2 | 258 | июль | август
ул. Гастелло | 4 | 1.3.13 установка, замена запорной арматуры диаметром 50 мм и более | шт. | 2 | 258 | август | сентябрь
ул. Автомобильная | 6 | 1.3.13 установка, замена запорной арматуры диаметром 50 мм и более | шт. | 2 | 258 | август | сентябрь
ул. Франко | 6 | 1.3.13 установка, замена запорной арматуры диаметром 50 мм и более | шт. | 2 | 258 | август | сентябрь
ВСЕГО : установка, замена запорной арматуры диаметром 50 мм и более |  | 4: 105; 5: 13545
пр-кт. Пушкинский | 23 | 1.3.15 Замена отдельных водосточных труб, за исключением поврежденных участков водосточных труб до 2 п.м. включительно, замена или восстановление отдельных элементов водосточной системы, замена антивандальных металлических ограждений | м.п. | 5 | 50 | январь | декабрь
пр-кт. Пушкинский | 27 | 1.3.15 Замена отдельных водосточных труб, за исключением поврежденных участков водосточных труб до 2 п.м. включительно, замена или восстановление отдельных элементов водосточной системы, замена антивандальных металлических ограждений | м.п. | 5 | 50 | январь | декабрь
пр-кт. Пушкинский | 29 | 1.3.15 Замена отдельных водосточных труб, за исключением поврежденных участков водосточных труб до 2 п.м. включительно, замена или восстановление отдельных элементов водосточной системы, замена антивандальных металлических ограждений | м.п. | 5 | 50 | январь | декабрь
Витебский | 30 | 1.3.15 Замена отдельных водосточных труб, за исключением поврежденных участков водосточных труб до 2 п.м. включительно, замена или восстановление отдельных элементов водосточной системы, замена антивандальных металлических ограждений | м.п. | 5 | 50 | январь | декабрь
Витебский | 28 | 1.3.15 Замена отдельных водосточных труб, за исключением поврежденных участков водосточных труб до 2 п.м. включительно, замена или восстановление отдельных элементов водосточной системы, замена антивандальных металлических ограждений | м.п. | 5 | 50 | январь | декабрь
Витебский | 27 | 1.3.15 Замена отдельных водосточных труб, за исключением поврежденных участков водосточных труб до 2 п.м. включительно, замена или восстановление отдельных элементов водосточной системы, замена антивандальных металлических ограждений | м.п. | 5 | 50 | январь | декабрь
Автозаводская | 32 | 1.3.15 Замена отдельных водосточных труб, за исключением поврежденных участков водосточных труб до 2 п.м. включительно, замена или восстановление отдельных элементов водосточной системы, замена антивандальных металлических ограждений | м.п. | 5 | 50 | январь | декабрь
Автозаводская | 8 | 1.3.15 Замена отдельных водосточных труб, за исключением поврежденных участков водосточных труб до 2 п.м. включительно, замена или восстановление отдельных элементов водосточной системы, замена антивандальных металлических ограждений | м.п. | 5 | 50 | январь | декабрь
Гомельское шоссе | 12 | 1.3.15 Замена отдельных водосточных труб, за исключением поврежденных участков водосточных труб до 2 п.м. включительно, замена или восстановление отдельных элементов водосточной системы, замена антивандальных металлических ограждений | м.п. | 3 | 30 | январь | декабрь
пр-кт. Димитрова | 45 | 1.3.15 Замена отдельных водосточных труб, за исключением поврежденных участков водосточных труб до 2 п.м. включительно, замена или восстановление отдельных элементов водосточной системы, замена антивандальных металлических ограждений | м.п. | 5 | 50 | май. | июль
пр-кт. Димитрова | 49 | 1.3.15 Замена отдельных водосточных труб, за исключением поврежденных участков водосточных труб до 2 п.м. включительно, замена или восстановление отдельных элементов водосточной системы, замена антивандальных металлических ограждений | м.п. | 5 | 50 | май. | июль
пер. 1-Южный | 17 | 1.3.15 Замена отдельных водосточных труб, за исключением поврежденных участков водосточных труб до 2 п.м. включительно, замена или восстановление отдельных элементов водосточной системы, замена антивандальных металлических ограждений | м.п. | 5 | 50 | май. | июль
пер. 1-Южный | 27 | 1.3.15 Замена отдельных водосточных труб, за исключением поврежденных участков водосточных труб до 2 п.м. включительно, замена или восстановление отдельных элементов водосточной системы, замена антивандальных металлических ограждений | м.п. | 5 | 50 | май. | июль
ул. Вишневецкого | 11 | 1.3.15 Замена отдельных водосточных труб, за исключением поврежденных участков водосточных труб до 2 п.м. включительно, замена или восстановление отдельных элементов водосточной системы, замена антивандальных металлических ограждений | м.п. | 5 | 50 | август | сентябрь
ул. Вишневецкого | 13 | 1.3.15 Замена отдельных водосточных труб, за исключением поврежденных участков водосточных труб до 2 п.м. включительно, замена или восстановление отдельных элементов водосточной системы, замена антивандальных металлических ограждений | м.п. | 5 | 50 | август | сентябрь
ул. Вишневецкого | 15 | 1.3.15 Замена отдельных водосточных труб, за исключением поврежденных участков водосточных труб до 2 п.м. включительно, замена или восстановление отдельных элементов водосточной системы, замена антивандальных металлических ограждений | м.п. | 5 | 50 | сентябрь | октябрь
ул. Вишневецкого | 17 | 1.3.15 Замена отдельных водосточных труб, за исключением поврежденных участков водосточных труб до 2 п.м. включительно, замена или восстановление отдельных элементов водосточной системы, замена антивандальных металлических ограждений | м.п. | 4 | 40 | сентябрь | октябрь
ул. Мельникова | 4 | 1.3.15 Замена отдельных водосточных труб, за исключением поврежденных участков водосточных труб до 2 п.м. включительно, замена или восстановление отдельных элементов водосточной системы, замена антивандальных металлических ограждений | м.п. | 4 | 40 | сентябрь | октябрь
ВСЕГО : Замена отдельных водосточных труб |  | 4: 86; 5: 860
ВСЕГО : Основные виды работ для систем горячего и холодного водоснабжения, водоотведения (канализации) |  | 5: 95641.72
1.2. Основные виды работ для системы вентиляции
Шмидта | 6 | 1.2.3 установка, ремонт, замена дефлекторов, оголовков труб (каналов,шахт) | шт. | 1 | 311 | июль | август
ул.Фатина | 14 | 1.2.3 установка, ремонт, замена дефлекторов, оголовков труб (каналов,шахт) | шт. | 1 | 311 | январь | декабрь
ул.Фатина | 6 | 1.2.3 установка, ремонт, замена дефлекторов, оголовков труб (каналов,шахт) | шт. | 1 | 311 | январь | декабрь
ВСЕГО : установка, ремонт, замена дефлекторов, оголовков труб (каналов,шахт) |  | 4: 3; 5: 933
ул.Автозаводская | 9 | 1.2.6 ремонт вентиляционных и дымовых каналов (не более 50% включительно), удлинение (наращивание) каналов | м2 | 2 | 32 | январь | декабрь
ул.Автозаводская | 18 | 1.2.6 ремонт вентиляционных и дымовых каналов (не более 50% включительно), удлинение (наращивание) каналов | м2 | 8.3 | 132.8 | январь | январь
ул.Автозаводская | 16 | 1.2.6 ремонт вентиляционных и дымовых каналов (не более 50% включительно), удлинение (наращивание) каналов | м2 | 8.3 | 132.8 | февраль | март
ул.Автозаводская | 12 | 1.2.6 ремонт вентиляционных и дымовых каналов (не более 50% включительно), удлинение (наращивание) каналов | м2 | 8.3 | 132.8 | февраль | март
пр.Витебский | 8 | 1.2.6 ремонт вентиляционных и дымовых каналов (не более 50% включительно), удлинение (наращивание) каналов | м2 | 12.5 | 200 | февраль | март
пр.Витебский | 37 | 1.2.6 ремонт вентиляционных и дымовых каналов (не более 50% включительно), удлинение (наращивание) каналов | м2 | 12.5 | 200 | январь | январь
ул.Мовчанского | 43 | 1.2.6 ремонт вентиляционных и дымовых каналов (не более 50% включительно), удлинение (наращивание) каналов | м2 | 0.5 | 8 | январь | декабрь
ш.Гомельское | 12 | 1.2.6 ремонт вентиляционных и дымовых каналов (не более 50% включительно), удлинение (наращивание) каналов | м2 | 1 | 16 | январь | декабрь
Непокоренных | 30а | 1.2.6 ремонт вентиляционных и дымовых каналов (не более 50% включительно), удлинение (наращивание) каналов | м2 | 1 | 16 | январь | декабрь
Непокоренных | 68 | 1.2.6 ремонт вентиляционных и дымовых каналов (не более 50% включительно), удлинение (наращивание) каналов | м2 | 1 | 16 | январь | декабрь
ул. Челюскинцев | 33 | 1.2.6 ремонт вентиляционных и дымовых каналов (не более 50% включительно), удлинение (наращивание) каналов | м2 | 50 | 800 | апрель | май
ул. Мельникова | 6 | 1.2.6 ремонт вентиляционных и дымовых каналов (не более 50% включительно), удлинение (наращивание) каналов | м2 | 27.1 | 433.6 | январь | март
ул. Мельникова | 7 | 1.2.6 ремонт вентиляционных и дымовых каналов (не более 50% включительно), удлинение (наращивание) каналов | м2 | 15 | 240 | апрель | май
ул. Мельникова | 8 | 1.2.6 ремонт вентиляционных и дымовых каналов (не более 50% включительно), удлинение (наращивание) каналов | м2 | 1 | 16 | январь | январь
ул. Мельникова | 10 | 1.2.6 ремонт вентиляционных и дымовых каналов (не более 50% включительно), удлинение (наращивание) каналов | м2 | 27.1 | 433.6 | январь | март
ул. Мельникова | 14 | 1.2.6 ремонт вентиляционных и дымовых каналов (не более 50% включительно), удлинение (наращивание) каналов | м2 | 1.35 | 21.6 | январь | январь
ул. Мельникова | 20 | 1.2.6 ремонт вентиляционных и дымовых каналов (не более 50% включительно), удлинение (наращивание) каналов | м2 | 1 | 16 | январь | январь
ул. Мельникова | 22 | 1.2.6 ремонт вентиляционных и дымовых каналов (не более 50% включительно), удлинение (наращивание) каналов | м2 | 11 | 176 | январь | январь
ул. Мельникова | 24 | 1.2.6 ремонт вентиляционных и дымовых каналов (не более 50% включительно), удлинение (наращивание) каналов | м2 | 37.1 | 593.6 | январь | март
ул. Вишневецкого | 7 | 1.2.6 ремонт вентиляционных и дымовых каналов (не более 50% включительно), удлинение (наращивание) каналов | м2 | 5 | 80 | апрель | май
ул. Вишневецкого | 15 | 1.2.6 ремонт вентиляционных и дымовых каналов (не более 50% включительно), удлинение (наращивание) каналов | м2 | 5 | 80 | апрель | май
ВСЕГО : ремонт вентиляционных и дымовых каналов (не более 50% включительно), удлинение (наращивание) каналов |  | 4: 236.05; 5: 3776.8
ВСЕГО : Основные виды работ для системы вентиляции |  | 5: 4709.8
1.4. Основные виды работ для систем электроснабжения
Шмидта | 10 | 1.4.1 замена неисправных участков эл.сети здания, прокладка участков эл.сети ва целях устранения неисправности эл.сети | м.п. | 2 | 2 | январь | декабрь
Шмидта | 12 | 1.4.1 замена неисправных участков эл.сети здания, прокладка участков эл.сети ва целях устранения неисправности эл.сети | м.п. | 2 | 2 | январь | декабрь
Пушкинский | 21б | 1.4.1 замена неисправных участков эл.сети здания, прокладка участков эл.сети ва целях устранения неисправности эл.сети | м.п. | 2 | 2 | январь | декабрь
Пушкинский | 23 | 1.4.1 замена неисправных участков эл.сети здания, прокладка участков эл.сети ва целях устранения неисправности эл.сети | м.п. | 2 | 2 | январь | декабрь
Пушкинский | 23а | 1.4.1 замена неисправных участков эл.сети здания, прокладка участков эл.сети ва целях устранения неисправности эл.сети | м.п. | 3 | 3 | январь | декабрь
Пушкинский | 25а | 1.4.1 замена неисправных участков эл.сети здания, прокладка участков эл.сети ва целях устранения неисправности эл.сети | м.п. | 36 | 36 | февраль | март
Пушкинский | 29а | 1.4.1 замена неисправных участков эл.сети здания, прокладка участков эл.сети ва целях устранения неисправности эл.сети | м.п. | 3 | 3 | январь | декабрь
Пушкинский | 35 | 1.4.1 замена неисправных участков эл.сети здания, прокладка участков эл.сети ва целях устранения неисправности эл.сети | м.п. | 3 | 3 | январь | декабрь
Островского | 38а | 1.4.1 замена неисправных участков эл.сети здания, прокладка участков эл.сети ва целях устранения неисправности эл.сети | м.п. | 3 | 3 | январь | декабрь
Островского | 44 | 1.4.1 замена неисправных участков эл.сети здания, прокладка участков эл.сети ва целях устранения неисправности эл.сети | м.п. | 3 | 3 | январь | декабрь
Островского | 46 | 1.4.1 замена неисправных участков эл.сети здания, прокладка участков эл.сети ва целях устранения неисправности эл.сети | м.п. | 30 | 30 | февраль | март
Островского | 48 | 1.4.1 замена неисправных участков эл.сети здания, прокладка участков эл.сети ва целях устранения неисправности эл.сети | м.п. | 2 | 2 | январь | декабрь
Островского | 54 | 1.4.1 замена неисправных участков эл.сети здания, прокладка участков эл.сети ва целях устранения неисправности эл.сети | м.п. | 3 | 3 | январь | декабрь
Непокорённых | 1 | 1.4.1 замена неисправных участков эл.сети здания, прокладка участков эл.сети ва целях устранения неисправности эл.сети | м.п. | 2 | 2 | январь | декабрь
Непокорённых | 5 | 1.4.1 замена неисправных участков эл.сети здания, прокладка участков эл.сети ва целях устранения неисправности эл.сети | м.п. | 3 | 3 | январь | декабрь
Гагарина | 60 | 1.4.1 замена неисправных участков эл.сети здания, прокладка участков эл.сети ва целях устранения неисправности эл.сети | м.п. | 40 | 40 | февраль | март
Гагарина | 54 | 1.4.1 замена неисправных участков эл.сети здания, прокладка участков эл.сети ва целях устранения неисправности эл.сети | м.п. | 3 | 3 | январь | декабрь
Гагарина | 50 | 1.4.1 замена неисправных участков эл.сети здания, прокладка участков эл.сети ва целях устранения неисправности эл.сети | м.п. | 3 | 3 | январь | декабрь
Гагарина | 50а | 1.4.1 замена неисправных участков эл.сети здания, прокладка участков эл.сети ва целях устранения неисправности эл.сети | м.п. | 3 | 3 | январь | декабрь
Гагарина | 36 | 1.4.1 замена неисправных участков эл.сети здания, прокладка участков эл.сети ва целях устранения неисправности эл.сети | м.п. | 3 | 3 | январь | декабрь
Шмидта | 2 | 1.4.1 замена неисправных участков эл.сети здания, прокладка участков эл.сети ва целях устранения неисправности эл.сети | м.п. | 3 | 3 | январь | декабрь
Непокорённых | 5а | 1.4.1 замена неисправных участков эл.сети здания, прокладка участков эл.сети ва целях устранения неисправности эл.сети | м.п. | 3 | 3 | январь | декабрь
Непокорённых | 7 | 1.4.1 замена неисправных участков эл.сети здания, прокладка участков эл.сети ва целях устранения неисправности эл.сети | м.п. | 3 | 3 | январь | декабрь
Непокорённых | 10 | 1.4.1 замена неисправных участков эл.сети здания, прокладка участков эл.сети ва целях устранения неисправности эл.сети | м.п. | 13.5 | 13.5 | январь | январь
Непокорённых | 10а | 1.4.1 замена неисправных участков эл.сети здания, прокладка участков эл.сети ва целях устранения неисправности эл.сети | м.п. | 20 | 20 | январь | январь
Непокорённых | 13 | 1.4.1 замена неисправных участков эл.сети здания, прокладка участков эл.сети ва целях устранения неисправности эл.сети | м.п. | 3 | 3 | январь | декабрь
Непокорённых | 15 | 1.4.1 замена неисправных участков эл.сети здания, прокладка участков эл.сети ва целях устранения неисправности эл.сети | м.п. | 3 | 3 | январь | декабрь
Непокорённых | 19 | 1.4.1 замена неисправных участков эл.сети здания, прокладка участков эл.сети ва целях устранения неисправности эл.сети | м.п. | 50 | 50 | январь | январь
Непокорённых | 21 | 1.4.1 замена неисправных участков эл.сети здания, прокладка участков эл.сети ва целях устранения неисправности эл.сети | м.п. | 3 | 3 | январь | декабрь
Непокорённых | 23 | 1.4.1 замена неисправных участков эл.сети здания, прокладка участков эл.сети ва целях устранения неисправности эл.сети | м.п. | 3 | 3 | январь | декабрь
Непокорённых | 25 | 1.4.1 замена неисправных участков эл.сети здания, прокладка участков эл.сети ва целях устранения неисправности эл.сети | м.п. | 3 | 3 | январь | декабрь
Непокорённых | 27 | 1.4.1 замена неисправных участков эл.сети здания, прокладка участков эл.сети ва целях устранения неисправности эл.сети | м.п. | 3 | 3 | январь | декабрь
ул. Автозаводская | 36 | 1.4.1 замена неисправных участков эл.сети здания, прокладка участков эл.сети ва целях устранения неисправности эл.сети | м.п. | 4 | 4 | январь | дек.
ул.Автозаводская | 34 | 1.4.1 замена неисправных участков эл.сети здания, прокладка участков эл.сети ва целях устранения неисправности эл.сети | м.п. | 4 | 4 | январь | дек.
ул.Автозаводская | 20 | 1.4.1 замена неисправных участков эл.сети здания, прокладка участков эл.сети ва целях устранения неисправности эл.сети | м.п. | 4 | 4 | январь | дек.
ул.Автозаводская | 1а | 1.4.1 замена неисправных участков эл.сети здания, прокладка участков эл.сети ва целях устранения неисправности эл.сети | м.п. | 4 | 4 | январь | дек.
пр. Витебский | 37 | 1.4.1 замена неисправных участков эл.сети здания, прокладка участков эл.сети ва целях устранения неисправности эл.сети | м.п. | 4 | 4 | январь | дек.
ст.Луполово | 17а | 1.4.1 замена неисправных участков эл.сети здания, прокладка участков эл.сети ва целях устранения неисправности эл.сети | м.п. | 4 | 4 | январь | дек.
пр. Витебский | 50 | 1.4.1 замена неисправных участков эл.сети здания, прокладка участков эл.сети ва целях устранения неисправности эл.сети | м.п. | 33 | 33 | январь | январь
ул. Кутепова | 48 | 1.4.1 замена неисправных участков эл.сети здания, прокладка участков эл.сети ва целях устранения неисправности эл.сети | м.п. | 50 | 50 | февраль | март
ул. Кутепова | 8 | 1.4.1 замена неисправных участков эл.сети здания, прокладка участков эл.сети ва целях устранения неисправности эл.сети | м.п. | 80 | 80 | февраль | март
ул.Симонова | 9 | 1.4.1 замена неисправных участков эл.сети здания, прокладка участков эл.сети ва целях устранения неисправности эл.сети | м.п. | 50 | 50 | февраль | март
пр.Пушкинский | 34а | 1.4.1 замена неисправных участков эл.сети здания, прокладка участков эл.сети ва целях устранения неисправности эл.сети | м.п. | 16 | 16 | январь | январь
б-р Непокоренных | 62 | 1.4.1 замена неисправных участков эл.сети здания, прокладка участков эл.сети ва целях устранения неисправности эл.сети | м.п. | 10 | 10 | январь | дек.
б-р Непокоренных | 64 | 1.4.1 замена неисправных участков эл.сети здания, прокладка участков эл.сети ва целях устранения неисправности эл.сети | м.п. | 10 | 10 | январь | дек.
б-р Непокоренных | 68 | 1.4.1 замена неисправных участков эл.сети здания, прокладка участков эл.сети ва целях устранения неисправности эл.сети | м.п. | 10 | 10 | январь | дек.
б-р Непокоренных | 78 | 1.4.1 замена неисправных участков эл.сети здания, прокладка участков эл.сети ва целях устранения неисправности эл.сети | м.п. | 10 | 10 | январь | дек.
б-р Непокоренных | 80 | 1.4.1 замена неисправных участков эл.сети здания, прокладка участков эл.сети ва целях устранения неисправности эл.сети | м.п. | 10 | 10 | январь | дек.
ул.Габровская | 30 | 1.4.1 замена неисправных участков эл.сети здания, прокладка участков эл.сети ва целях устранения неисправности эл.сети | м.п. | 25 | 25 | январь | дек.
б-р Непокоренных | 63 | 1.4.1 замена неисправных участков эл.сети здания, прокладка участков эл.сети ва целях устранения неисправности эл.сети | м.п. | 6 | 6 | январь | дек
б-р Непокоренных | 65 | 1.4.1 замена неисправных участков эл.сети здания, прокладка участков эл.сети ва целях устранения неисправности эл.сети | м.п. | 6 | 6 | январь | дек
б-р Непокоренных | 71 | 1.4.1 замена неисправных участков эл.сети здания, прокладка участков эл.сети ва целях устранения неисправности эл.сети | м.п. | 6 | 6 | январь | дек
б-р Непокоренных | 73 | 1.4.1 замена неисправных участков эл.сети здания, прокладка участков эл.сети ва целях устранения неисправности эл.сети | м.п. | 6 | 6 | январь | дек
б-р Непокоренных | 79 | 1.4.1 замена неисправных участков эл.сети здания, прокладка участков эл.сети ва целях устранения неисправности эл.сети | м.п. | 6 | 6 | январь | дек
пр. Шмидта | 80б | 1.4.1 замена неисправных участков эл.сети здания, прокладка участков эл.сети ва целях устранения неисправности эл.сети | м.п. | 6 | 6 | январь | дек
пр. Шмидта | 82 | 1.4.1 замена неисправных участков эл.сети здания, прокладка участков эл.сети ва целях устранения неисправности эл.сети | м.п. | 6 | 6 | январь | дек
пр. Шмидта | 82а | 1.4.1 замена неисправных участков эл.сети здания, прокладка участков эл.сети ва целях устранения неисправности эл.сети | м.п. | 6 | 6 | январь | дек
пр. Шмидта | 86 | 1.4.1 замена неисправных участков эл.сети здания, прокладка участков эл.сети ва целях устранения неисправности эл.сети | м.п. | 6 | 6 | январь | дек
пр. Шмидта | 88 | 1.4.1 замена неисправных участков эл.сети здания, прокладка участков эл.сети ва целях устранения неисправности эл.сети | м.п. | 6 | 6 | январь | дек
пр. Шмидта | 90 | 1.4.1 замена неисправных участков эл.сети здания, прокладка участков эл.сети ва целях устранения неисправности эл.сети | м.п. | 6 | 6 | январь | дек
пр. Шмидта | 92 | 1.4.1 замена неисправных участков эл.сети здания, прокладка участков эл.сети ва целях устранения неисправности эл.сети | м.п. | 6 | 6 | январь | дек
ул.Габровская | 20 | 1.4.1 замена неисправных участков эл.сети здания, прокладка участков эл.сети ва целях устранения неисправности эл.сети | м.п. | 6 | 6 | январь | дек
ул.Габровская | 22 | 1.4.1 замена неисправных участков эл.сети здания, прокладка участков эл.сети ва целях устранения неисправности эл.сети | м.п. | 6 | 6 | январь | дек
пр-кт. Димитрова | 29 | 1.4.1 замена неисправных участков эл.сети здания, прокладка участков эл.сети ва целях устранения неисправности эл.сети | м.п. | 3 | 3 | январь | март
пр-кт. Димитрова | 43 | 1.4.1 замена неисправных участков эл.сети здания, прокладка участков эл.сети ва целях устранения неисправности эл.сети | м.п. | 3 | 3 | январь | март
пр-кт. Димитрова | 45 | 1.4.1 замена неисправных участков эл.сети здания, прокладка участков эл.сети ва целях устранения неисправности эл.сети | м.п. | 3 | 3 | январь | март
пр-кт. Димитрова | 46 | 1.4.1 замена неисправных участков эл.сети здания, прокладка участков эл.сети ва целях устранения неисправности эл.сети | м.п. | 5 | 5 | январь | январь
пр-кт. Димитрова | 47 | 1.4.1 замена неисправных участков эл.сети здания, прокладка участков эл.сети ва целях устранения неисправности эл.сети | м.п. | 3 | 3 | январь | март
пр-кт. Димитрова | 48 | 1.4.1 замена неисправных участков эл.сети здания, прокладка участков эл.сети ва целях устранения неисправности эл.сети | м.п. | 18 | 18 | январь | январь
пр-кт. Димитрова | 49 | 1.4.1 замена неисправных участков эл.сети здания, прокладка участков эл.сети ва целях устранения неисправности эл.сети | м.п. | 3 | 3 | апрель | июнь
пр-кт. Димитрова | 49а | 1.4.1 замена неисправных участков эл.сети здания, прокладка участков эл.сети ва целях устранения неисправности эл.сети | м.п. | 3 | 3 | апрель | июнь
пр-кт. Димитрова | 50 | 1.4.1 замена неисправных участков эл.сети здания, прокладка участков эл.сети ва целях устранения неисправности эл.сети | м.п. | 3 | 3 | апрель | июнь
пр-кт. Димитрова | 52а | 1.4.1 замена неисправных участков эл.сети здания, прокладка участков эл.сети ва целях устранения неисправности эл.сети | м.п. | 3 | 3 | апрель | июнь
пр-кт. Димитрова | 54 | 1.4.1 замена неисправных участков эл.сети здания, прокладка участков эл.сети ва целях устранения неисправности эл.сети | м.п. | 30 | 30 | январь | январь
пр-кт. Димитрова | 62/1 | 1.4.1 замена неисправных участков эл.сети здания, прокладка участков эл.сети ва целях устранения неисправности эл.сети | м.п. | 3 | 3 | апрель | июнь
пр-кт. Димитрова | 62/2 | 1.4.1 замена неисправных участков эл.сети здания, прокладка участков эл.сети ва целях устранения неисправности эл.сети | м.п. | 5 | 5 | январь | январь
пр-кт. Димитрова | 62/3 | 1.4.1 замена неисправных участков эл.сети здания, прокладка участков эл.сети ва целях устранения неисправности эл.сети | м.п. | 18 | 18 | январь | январь
пр-кт. Димитрова | 62/4 | 1.4.1 замена неисправных участков эл.сети здания, прокладка участков эл.сети ва целях устранения неисправности эл.сети | м.п. | 3 | 3 | апрель | июнь
пр-кт. Димитрова | 64 | 1.4.1 замена неисправных участков эл.сети здания, прокладка участков эл.сети ва целях устранения неисправности эл.сети | м.п. | 3 | 3 | апрель | июнь
пер.1-ый Южный | 17 | 1.4.1 замена неисправных участков эл.сети здания, прокладка участков эл.сети ва целях устранения неисправности эл.сети | м.п. | 3 | 3 | апрель | июнь
ул. Мовчанского | 9 | 1.4.1 замена неисправных участков эл.сети здания, прокладка участков эл.сети ва целях устранения неисправности эл.сети | м.п. | 3 | 3 | июль | сентябрь
ул. Мовчанского | 12 | 1.4.1 замена неисправных участков эл.сети здания, прокладка участков эл.сети ва целях устранения неисправности эл.сети | м.п. | 3 | 3 | июль | сентябрь
ул. Мовчанского | 13 | 1.4.1 замена неисправных участков эл.сети здания, прокладка участков эл.сети ва целях устранения неисправности эл.сети | м.п. | 3 | 3 | июль | сентябрь
ул. Мовчанского | 14 | 1.4.1 замена неисправных участков эл.сети здания, прокладка участков эл.сети ва целях устранения неисправности эл.сети | м.п. | 8 | 8 | январь | январь
ул. Мовчанского | 15 | 1.4.1 замена неисправных участков эл.сети здания, прокладка участков эл.сети ва целях устранения неисправности эл.сети | м.п. | 3 | 3 | июль | сентябрь
ул. Мовчанского | 15а | 1.4.1 замена неисправных участков эл.сети здания, прокладка участков эл.сети ва целях устранения неисправности эл.сети | м.п. | 3 | 3 | июль | сентябрь
ул. Мовчанского | 18 | 1.4.1 замена неисправных участков эл.сети здания, прокладка участков эл.сети ва целях устранения неисправности эл.сети | м.п. | 3 | 3 | октябрь | декабрь
ул. Мовчанского | 31 | 1.4.1 замена неисправных участков эл.сети здания, прокладка участков эл.сети ва целях устранения неисправности эл.сети | м.п. | 3 | 3 | октябрь | декабрь
ул. Мовчанского | 34 | 1.4.1 замена неисправных участков эл.сети здания, прокладка участков эл.сети ва целях устранения неисправности эл.сети | м.п. | 3 | 3 | октябрь | декабрь
ул. Мовчанского | 36 | 1.4.1 замена неисправных участков эл.сети здания, прокладка участков эл.сети ва целях устранения неисправности эл.сети | м.п. | 3 | 3 | октябрь | декабрь
ул. Мовчанского | 38 | 1.4.1 замена неисправных участков эл.сети здания, прокладка участков эл.сети ва целях устранения неисправности эл.сети | м.п. | 3 | 3 | октябрь | декабрь
ул. Мовчанского | 40 | 1.4.1 замена неисправных участков эл.сети здания, прокладка участков эл.сети ва целях устранения неисправности эл.сети | м.п. | 3 | 3 | октябрь | декабрь
ул. Мовчанского | 42 | 1.4.1 замена неисправных участков эл.сети здания, прокладка участков эл.сети ва целях устранения неисправности эл.сети | м.п. | 3 | 3 | октябрь | декабрь
ул. Мовчанского | 44 | 1.4.1 замена неисправных участков эл.сети здания, прокладка участков эл.сети ва целях устранения неисправности эл.сети | м.п. | 3 | 3 | октябрь | декабрь
ул. Габровская | 46 | 1.4.1 замена неисправных участков эл.сети здания, прокладка участков эл.сети ва целях устранения неисправности эл.сети | м.п. | 16 | 16 | январь | январь
у.Залуцкого | 1 | 1.4.1 замена неисправных участков эл.сети здания, прокладка участков эл.сети ва целях устранения неисправности эл.сети | м.п. | 3 | 3 | октябрь | декабрь
Славгор.шоссе | 155 | 1.4.1 замена неисправных участков эл.сети здания, прокладка участков эл.сети ва целях устранения неисправности эл.сети | м.п. | 4 | 4 | октябрь | декабрь
Славгор.шоссе | 157а | 1.4.1 замена неисправных участков эл.сети здания, прокладка участков эл.сети ва целях устранения неисправности эл.сети | м.п. | 4 | 4 | октябрь | декабрь
Славгор.шоссе | 159 | 1.4.1 замена неисправных участков эл.сети здания, прокладка участков эл.сети ва целях устранения неисправности эл.сети | м.п. | 4 | 4 | октябрь | декабрь
Славгор.шоссе | 161 | 1.4.1 замена неисправных участков эл.сети здания, прокладка участков эл.сети ва целях устранения неисправности эл.сети | м.п. | 4 | 4 | октябрь | декабрь
Славгор.шоссе | 157 | 1.4.1 замена неисправных участков эл.сети здания, прокладка участков эл.сети ва целях устранения неисправности эл.сети | м.п. | 4 | 4 | октябрь | декабрь
б-р Непокоренных | 39Б | 1.4.1 замена неисправных участков эл.сети здания, прокладка участков эл.сети ва целях устранения неисправности эл.сети | м.п. | 3 | 3 | январь | дек
б-р Непокоренных | 41 | 1.4.1 замена неисправных участков эл.сети здания, прокладка участков эл.сети ва целях устранения неисправности эл.сети | м.п. | 3 | 3 | январь | дек
б-р Непокоренных | 43 | 1.4.1 замена неисправных участков эл.сети здания, прокладка участков эл.сети ва целях устранения неисправности эл.сети | м.п. | 3 | 3 | январь | дек
б-р Непокоренных | 45 | 1.4.1 замена неисправных участков эл.сети здания, прокладка участков эл.сети ва целях устранения неисправности эл.сети | м.п. | 3 | 3 | январь | дек
б-р Непокоренных | 53 | 1.4.1 замена неисправных участков эл.сети здания, прокладка участков эл.сети ва целях устранения неисправности эл.сети | м.п. | 3 | 3 | январь | дек
б-р Непокоренных | 55 | 1.4.1 замена неисправных участков эл.сети здания, прокладка участков эл.сети ва целях устранения неисправности эл.сети | м.п. | 3 | 3 | январь | дек
б-р Непокоренных | 59 | 1.4.1 замена неисправных участков эл.сети здания, прокладка участков эл.сети ва целях устранения неисправности эл.сети | м.п. | 3 | 3 | январь | дек
б-р Непокоренных | 61А | 1.4.1 замена неисправных участков эл.сети здания, прокладка участков эл.сети ва целях устранения неисправности эл.сети | м.п. | 3 | 3 | январь | дек
б-р Непокоренных | 85 | 1.4.1 замена неисправных участков эл.сети здания, прокладка участков эл.сети ва целях устранения неисправности эл.сети | м.п. | 3 | 3 | январь | дек
б-р Непокоренных | 89 | 1.4.1 замена неисправных участков эл.сети здания, прокладка участков эл.сети ва целях устранения неисправности эл.сети | м.п. | 3 | 3 | январь | дек
пр. Шмидта | 46А | 1.4.1 замена неисправных участков эл.сети здания, прокладка участков эл.сети ва целях устранения неисправности эл.сети | м.п. | 3 | 3 | январь | дек
пр. Шмидта | 46Б | 1.4.1 замена неисправных участков эл.сети здания, прокладка участков эл.сети ва целях устранения неисправности эл.сети | м.п. | 3 | 3 | январь | дек
пр. Шмидта | 48 | 1.4.1 замена неисправных участков эл.сети здания, прокладка участков эл.сети ва целях устранения неисправности эл.сети | м.п. | 3 | 3 | январь | дек
пр. Шмидта | 48А | 1.4.1 замена неисправных участков эл.сети здания, прокладка участков эл.сети ва целях устранения неисправности эл.сети | м.п. | 3 | 3 | январь | дек
пр. Шмидта | 58 | 1.4.1 замена неисправных участков эл.сети здания, прокладка участков эл.сети ва целях устранения неисправности эл.сети | м.п. | 3 | 3 | январь | дек
пр. Шмидта | 64 | 1.4.1 замена неисправных участков эл.сети здания, прокладка участков эл.сети ва целях устранения неисправности эл.сети | м.п. | 3 | 3 | январь | дек
пр. Шмидта | 68 | 1.4.1 замена неисправных участков эл.сети здания, прокладка участков эл.сети ва целях устранения неисправности эл.сети | м.п. | 3 | 3 | январь | дек
пр. Шмидта | 68а | 1.4.1 замена неисправных участков эл.сети здания, прокладка участков эл.сети ва целях устранения неисправности эл.сети | м.п. | 3 | 3 | январь | дек
пр. Шмидта | 70 | 1.4.1 замена неисправных участков эл.сети здания, прокладка участков эл.сети ва целях устранения неисправности эл.сети | м.п. | 3 | 3 | январь | дек
пр. Шмидта | 70а | 1.4.1 замена неисправных участков эл.сети здания, прокладка участков эл.сети ва целях устранения неисправности эл.сети | м.п. | 3 | 3 | январь | дек
пр. Шмидта | 72 | 1.4.1 замена неисправных участков эл.сети здания, прокладка участков эл.сети ва целях устранения неисправности эл.сети | м.п. | 3 | 3 | январь | дек
пр. Шмидта | 72а | 1.4.1 замена неисправных участков эл.сети здания, прокладка участков эл.сети ва целях устранения неисправности эл.сети | м.п. | 3 | 3 | январь | дек
пр. Шмидта | 74 | 1.4.1 замена неисправных участков эл.сети здания, прокладка участков эл.сети ва целях устранения неисправности эл.сети | м.п. | 3 | 3 | январь | дек
пр. Шмидта | 76 | 1.4.1 замена неисправных участков эл.сети здания, прокладка участков эл.сети ва целях устранения неисправности эл.сети | м.п. | 3 | 3 | январь | дек
пр. Шмидта | 76а | 1.4.1 замена неисправных участков эл.сети здания, прокладка участков эл.сети ва целях устранения неисправности эл.сети | м.п. | 3 | 3 | январь | дек
пр. Шмидта | 90 | 1.4.1 замена неисправных участков эл.сети здания, прокладка участков эл.сети ва целях устранения неисправности эл.сети | м.п. | 3 | 3 | январь | дек
пр. Шмидта | 92 | 1.4.1 замена неисправных участков эл.сети здания, прокладка участков эл.сети ва целях устранения неисправности эл.сети | м.п. | 3 | 3 | январь | дек
пр. Шмидта | 94 | 1.4.1 замена неисправных участков эл.сети здания, прокладка участков эл.сети ва целях устранения неисправности эл.сети | м.п. | 3 | 3 | январь | дек
пр. Шмидта | 96 | 1.4.1 замена неисправных участков эл.сети здания, прокладка участков эл.сети ва целях устранения неисправности эл.сети | м.п. | 3 | 3 | январь | дек
ул.Габровская | 12 | 1.4.1 замена неисправных участков эл.сети здания, прокладка участков эл.сети ва целях устранения неисправности эл.сети | м.п. | 3 | 3 | январь | дек
ул.Габровская | 14 | 1.4.1 замена неисправных участков эл.сети здания, прокладка участков эл.сети ва целях устранения неисправности эл.сети | м.п. | 3 | 3 | январь | дек
ул.Габровская | 18 | 1.4.1 замена неисправных участков эл.сети здания, прокладка участков эл.сети ва целях устранения неисправности эл.сети | м.п. | 3 | 3 | январь | дек
ул.Габровская | 20 | 1.4.1 замена неисправных участков эл.сети здания, прокладка участков эл.сети ва целях устранения неисправности эл.сети | м.п. | 3 | 3 | январь | дек
ул.Габровская | 22 | 1.4.1 замена неисправных участков эл.сети здания, прокладка участков эл.сети ва целях устранения неисправности эл.сети | м.п. | 3 | 3 | январь | дек
пр. Димитрова | 70 | 1.4.1 замена неисправных участков эл.сети здания, прокладка участков эл.сети ва целях устранения неисправности эл.сети | м.п. | 5 | 5 | январь | дек.
пр. Димитрова | 68 | 1.4.1 замена неисправных участков эл.сети здания, прокладка участков эл.сети ва целях устранения неисправности эл.сети | м.п. | 4 | 4 | январь | дек.
пр. Димитрова | 78б | 1.4.1 замена неисправных участков эл.сети здания, прокладка участков эл.сети ва целях устранения неисправности эл.сети | м.п | 4 | 4 | январь | дек.
пр. Димитрова | 78г | 1.4.1 замена неисправных участков эл.сети здания, прокладка участков эл.сети ва целях устранения неисправности эл.сети | м.п | 4 | 4 | январь | дек.
пр. Димитрова | 78д | 1.4.1 замена неисправных участков эл.сети здания, прокладка участков эл.сети ва целях устранения неисправности эл.сети | м.п | 4 | 4 | январь | дек.
пр.Димитрова | 78в | 1.4.1 замена неисправных участков эл.сети здания, прокладка участков эл.сети ва целях устранения неисправности эл.сети | м.п | 5 | 5 | январь | дек.
ул. Островского | 77 | 1.4.1 замена неисправных участков эл.сети здания, прокладка участков эл.сети ва целях устранения неисправности эл.сети | м.п | 5 | 5 | январь | дек.
ул. Островского | 79 | 1.4.1 замена неисправных участков эл.сети здания, прокладка участков эл.сети ва целях устранения неисправности эл.сети | м.п | 2 | 2 | январь | дек.
ул. Островского | 81 | 1.4.1 замена неисправных участков эл.сети здания, прокладка участков эл.сети ва целях устранения неисправности эл.сети | м.п | 3 | 3 | январь | дек.
ул. Островского | 83 | 1.4.1 замена неисправных участков эл.сети здания, прокладка участков эл.сети ва целях устранения неисправности эл.сети | м.п. | 3 | 3 | январь | дек.
ул. Островского | 85 | 1.4.1 замена неисправных участков эл.сети здания, прокладка участков эл.сети ва целях устранения неисправности эл.сети | м.п. | 3 | 3 | январь | дек.
ул. Островского | 93 | 1.4.1 замена неисправных участков эл.сети здания, прокладка участков эл.сети ва целях устранения неисправности эл.сети | м.п. | 3 | 3 | январь | дек.
ул. Островского | 95 | 1.4.1 замена неисправных участков эл.сети здания, прокладка участков эл.сети ва целях устранения неисправности эл.сети | м.п. | 3 | 3 | январь | дек.
ул. Фатина | 6 | 1.4.1 замена неисправных участков эл.сети здания, прокладка участков эл.сети ва целях устранения неисправности эл.сети | м.п. | 3 | 3 | январь | дек.
ул. Фатина | 6а | 1.4.1 замена неисправных участков эл.сети здания, прокладка участков эл.сети ва целях устранения неисправности эл.сети | м.п. | 3 | 3 | январь | дек.
ул. Фатина | 8 | 1.4.1 замена неисправных участков эл.сети здания, прокладка участков эл.сети ва целях устранения неисправности эл.сети | м.п. | 3 | 3 | январь | дек.
ул. Фатина | 14 | 1.4.1 замена неисправных участков эл.сети здания, прокладка участков эл.сети ва целях устранения неисправности эл.сети | м.п. | 100 | 100 | январь | январь
ул. Фатина | 2 | 1.4.1 замена неисправных участков эл.сети здания, прокладка участков эл.сети ва целях устранения неисправности эл.сети | м.п. | 3 | 3 | январь | дек.
ул.Мовчанского | 35 | 1.4.1 замена неисправных участков эл.сети здания, прокладка участков эл.сети ва целях устранения неисправности эл.сети | м.п. | 3 | 3 | январь | дек.
ул.Мовчанского | 37 | 1.4.1 замена неисправных участков эл.сети здания, прокладка участков эл.сети ва целях устранения неисправности эл.сети | м.п. | 3 | 3 | январь | дек.
ул.Мовчанского | 75 | 1.4.1 замена неисправных участков эл.сети здания, прокладка участков эл.сети ва целях устранения неисправности эл.сети | м.п. | 3 | 3 | январь | дек.
ул.Мовчанского | 77 | 1.4.1 замена неисправных участков эл.сети здания, прокладка участков эл.сети ва целях устранения неисправности эл.сети | м.п. | 3 | 3 | январь | дек.
ул.Мовчанского | 67а | 1.4.1 замена неисправных участков эл.сети здания, прокладка участков эл.сети ва целях устранения неисправности эл.сети | м.п. | 3 | 3 | январь | дек.
ул. Челюскинцев | 61 | 1.4.1 замена неисправных участков эл.сети здания, прокладка участков эл.сети ва целях устранения неисправности эл.сети | м.п. | 10 | 10 | январь | декабрь
ул.Мельникова | 3 | 1.4.1 замена неисправных участков эл.сети здания, прокладка участков эл.сети ва целях устранения неисправности эл.сети | м.п. | 20 | 20 | январь | январь
ул. Гастелло | 4 | 1.4.1 замена неисправных участков эл.сети здания, прокладка участков эл.сети ва целях устранения неисправности эл.сети | м.п. | 30 | 30 | январь | декабрь
ул. Челюскинцев | 170б | 1.4.1 замена неисправных участков эл.сети здания, прокладка участков эл.сети ва целях устранения неисправности эл.сети | м.п. | 20 | 20 | январь | декабрь
ул. Челюскинцев | 183 | 1.4.1 замена неисправных участков эл.сети здания, прокладка участков эл.сети ва целях устранения неисправности эл.сети | м.п. | 20 | 20 | январь | декабрь
ул. Челюскинцев | 148 | 1.4.1 замена неисправных участков эл.сети здания, прокладка участков эл.сети ва целях устранения неисправности эл.сети | м.п. | 20 | 20 | январь | декабрь
ул. Челюскинцев | 146 | 1.4.1 замена неисправных участков эл.сети здания, прокладка участков эл.сети ва целях устранения неисправности эл.сети | м.п. | 20 | 20 | январь | декабрь
ул. Челюскинцев | 144 | 1.4.1 замена неисправных участков эл.сети здания, прокладка участков эл.сети ва целях устранения неисправности эл.сети | м.п. | 20 | 20 | январь | декабрь
ул. Мельникова | 4а | 1.4.1 замена неисправных участков эл.сети здания, прокладка участков эл.сети ва целях устранения неисправности эл.сети | м.п. | 20 | 20 | январь | декабрь
ВСЕГО : замена неисправных участков эл.сети здания, прокладка участков эл.сети ва целях устранения неисправности эл.сети |  | 4: 1328.5; 5: 1328.5
пр.Пушкинский | 34а | 1.4.2 Замена вышедших из строя розеток, выключателей | шт. | 2 | 30 | январь | январь
ул.Островского | 85 | 1.4.2 Замена вышедших из строя розеток, выключателей | шт. | 126 | 1684 | январь | январь
ВСЕГО: замена вышедших из строя розеток, выключателей |  | 4: 128; 5: 1714
ул. Мовчанского | 24 | 1.4.3.установка, ремонт, замена гр.пр.учета расхода эл.энергии и трансформаторного тока | шт. | 1 | 243.3 | январь | март
ул. Мовчанского | 44 | 1.4.3.установка, ремонт, замена гр.пр.учета расхода эл.энергии и трансформаторного тока | шт. | 1 | 243.3 | апрель | июль
ул. Мельникова | 3 | 1.4.3.установка, ремонт, замена гр.пр.учета расхода эл.энергии и трансформаторного тока | шт. | 1 | 243.3 | июнь | июль
ул. Кутепова | 2а | 1.4.3.установка, ремонт, замена гр.пр.учета расхода эл.энергии и трансформаторного тока | шт. | 1 | 243.3 | январь | дек.
ул. Кутепова | 4а | 1.4.3.установка, ремонт, замена гр.пр.учета расхода эл.энергии и трансформаторного тока | шт. | 1 | 243.3 | январь | дек.
ул. Кутепова | 44 | 1.4.3.установка, ремонт, замена гр.пр.учета расхода эл.энергии и трансформаторного тока | шт. | 1 | 243.3 | январь | дек.
ул. Кутепова | 46 | 1.4.3.установка, ремонт, замена гр.пр.учета расхода эл.энергии и трансформаторного тока | шт. | 1 | 243.3 | январь | дек.
ул. Кутепова | 48 | 1.4.3.установка, ремонт, замена гр.пр.учета расхода эл.энергии и трансформаторного тока | шт. | 1 | 243.3 | январь | дек.
ул. Кутепова | 24б | 1.4.3.установка, ремонт, замена гр.пр.учета расхода эл.энергии и трансформаторного тока | шт. | 1 | 243.3 | январь | дек.
ул. Островского | 8а | 1.4.3.установка, ремонт, замена гр.пр.учета расхода эл.энергии и трансформаторного тока | шт. | 1 | 243.3 | январь | дек.
ул. Островского | 16а | 1.4.3.установка, ремонт, замена гр.пр.учета расхода эл.энергии и трансформаторного тока | шт. | 1 | 243.3 | январь | дек.
ул. Симонова | 1 | 1.4.3.установка, ремонт, замена гр.пр.учета расхода эл.энергии и трансформаторного тока | шт. | 1 | 243.3 | январь | дек.
ул. Симонова | 1а | 1.4.3.установка, ремонт, замена гр.пр.учета расхода эл.энергии и трансформаторного тока | шт. | 1 | 243.3 | январь | дек.
ул. Симонова | 3 | 1.4.3.установка, ремонт, замена гр.пр.учета расхода эл.энергии и трансформаторного тока | шт. | 1 | 243.3 | январь | дек.
ул. Симонова | 9 | 1.4.3.установка, ремонт, замена гр.пр.учета расхода эл.энергии и трансформаторного тока | шт. | 1 | 243.3 | январь | дек.
ул. Симонова | 65 | 1.4.3.установка, ремонт, замена гр.пр.учета расхода эл.энергии и трансформаторного тока | шт. | 1 | 243.3 | январь | дек.
пр. Димитрова | 78г | 1.4.3.установка, ремонт, замена гр.пр.учета расхода эл.энергии и трансформаторного тока | шт. | 1 | 243.3 | январь | дек.
ул.Мовчанского | 37 | 1.4.3.установка, ремонт, замена гр.пр.учета расхода эл.энергии и трансформаторного тока | шт. | 1 | 243.3 | январь | дек.
ул.Мовчанского | 39 | 1.4.3.установка, ремонт, замена гр.пр.учета расхода эл.энергии и трансформаторного тока | шт. | 1 | 243.3 | январь | дек.
ул.Мовчанского | 35 | 1.4.3.установка, ремонт, замена гр.пр.учета расхода эл.энергии и трансформаторного тока | шт. | 1 | 243.3 | январь | дек.
ул. Фатина | 3 | 1.4.3.установка, ремонт, замена гр.пр.учета расхода эл.энергии и трансформаторного тока | шт. | 1 | 243.3 | январь | дек.
ВСЕГО : установка, ремонт, замена гр.пр.учета расхода эл.энергии и трансформаторного тока |  | 4: 21; 5: 5109.3
Шмидта | 38 | 1.4.4 установка, ремонт и замена светильников, а также оградительных огнейи праздничных иллюминаций здания | шт. | 2 | 60.8 | январь | декабрь
Гагарина | 60 | 1.4.4 установка, ремонт и замена светильников, а также оградительных огнейи праздничных иллюминаций здания | шт. | 40 | 1216 | февраль | март
Пушкинский | 25 | 1.4.4 установка, ремонт и замена светильников, а также оградительных огнейи праздничных иллюминаций здания | шт. | 36 | 1094.4 | февраль | март
Пушкинский | 29б | 1.4.4 установка, ремонт и замена светильников, а также оградительных огнейи праздничных иллюминаций здания | шт. | 2 | 60.8 | январь | декабрь
Островского | 46 | 1.4.4 установка, ремонт и замена светильников, а также оградительных огнейи праздничных иллюминаций здания | шт. | 30 | 912 | февраль | март
ул.Автозаводская | 10 | 1.4.4 установка, ремонт и замена светильников, а также оградительных огнейи праздничных иллюминаций здания | шт. | 3 | 91.2 | январь | дек.
пр.Димитрова | 63 | 1.4.4 установка, ремонт и замена светильников, а также оградительных огнейи праздничных иллюминаций здания | шт. | 2 | 60.8 | январь | январь
пр.Витебский | 11 | 1.4.4 установка, ремонт и замена светильников, а также оградительных огнейи праздничных иллюминаций здания | шт. | 16 | 486.4 | февраль | март
пр.Витебский | 20 | 1.4.4 установка, ремонт и замена светильников, а также оградительных огнейи праздничных иллюминаций здания | шт. | 24 | 729.6 | февраль | март
пр.Витебский | 40 | 1.4.4 установка, ремонт и замена светильников, а также оградительных огнейи праздничных иллюминаций здания | шт. | 24 | 729.6 | февраль | март
пр.Витебский | 44 | 1.4.4 установка, ремонт и замена светильников, а также оградительных огнейи праздничных иллюминаций здания | шт. | 18 | 547.2 | февраль | март
ул.Ярославская | 5а | 1.4.4 установка, ремонт и замена светильников, а также оградительных огнейи праздничных иллюминаций здания | шт. | 4 | 121.6 | январь | январь
ул.Ярославская | 15а | 1.4.4 установка, ремонт и замена светильников, а также оградительных огнейи праздничных иллюминаций здания | шт. | 1 | 30.4 | январь | январь
ул. Кутепова | 8 | 1.4.4 установка, ремонт и замена светильников, а также оградительных огнейи праздничных иллюминаций здания | шт. | 48 | 1459.2 | февраль | март
ул. Кутепова | 48 | 1.4.4 установка, ремонт и замена светильников, а также оградительных огнейи праздничных иллюминаций здания | шт. | 45 | 1368 | февраль | март
ул. Симонова | 7 | 1.4.4 установка, ремонт и замена светильников, а также оградительных огнейи праздничных иллюминаций здания | шт. | 4 | 121.6 | январь | дек
ул. Симонова | 9 | 1.4.4 установка, ремонт и замена светильников, а также оградительных огнейи праздничных иллюминаций здания | шт. | 35 | 1064 | февраль | март
ул. Симонова | 33 | 1.4.4 установка, ремонт и замена светильников, а также оградительных огнейи праздничных иллюминаций здания | шт. | 5 | 152 | январь | дек
пр.Пушкинский | 30 | 1.4.4 установка, ремонт и замена светильников, а также оградительных огнейи праздничных иллюминаций здания | шт. | 6 | 182.4 | февраль | март
пр.Пушкинский | 36 | 1.4.4 установка, ремонт и замена светильников, а также оградительных огнейи праздничных иллюминаций здания | шт. | 14 | 425.6 | февраль | март
пр.Пушкинский | 38 | 1.4.4 установка, ремонт и замена светильников, а также оградительных огнейи праздничных иллюминаций здания | шт. | 1 | 30.4 | январь | дек.
пр.Пушкинский | 75 | 1.4.4 установка, ремонт и замена светильников, а также оградительных огнейи праздничных иллюминаций здания | шт. | 5 | 152 | февраль | март
пр.Пушкинский | 79б | 1.4.4 установка, ремонт и замена светильников, а также оградительных огнейи праздничных иллюминаций здания | шт. | 9 | 273.6 | январь | январь
б-р Непокоренных | 30А | 1.4.4 установка, ремонт и замена светильников, а также оградительных огнейи праздничных иллюминаций здания | шт. | 3 | 91.2 | январь | дек.
б-р Непокоренных | 32б | 1.4.4 установка, ремонт и замена светильников, а также оградительных огнейи праздничных иллюминаций здания | шт. | 9 | 273.6 | февраль | март
б-р Непокоренных | 34 | 1.4.4 установка, ремонт и замена светильников, а также оградительных огнейи праздничных иллюминаций здания | шт. | 9 | 273.6 | февраль | март
ул.Новицкого | 5 | 1.4.4 установка, ремонт и замена светильников, а также оградительных огнейи праздничных иллюминаций здания | шт. | 1 | 30.4 | февраль | март
б-р Непокоренных | 61а | 1.4.4 установка, ремонт и замена светильников, а также оградительных огнейи праздничных иллюминаций здания | шт. | 40 | 1216 | январь | январь
пр. Шмидта | 64 | 1.4.4 установка, ремонт и замена светильников, а также оградительных огнейи праздничных иллюминаций здания | шт. | 9 | 273.6 | январь | январь
пр. Шмидта | 70А | 1.4.4 установка, ремонт и замена светильников, а также оградительных огнейи праздничных иллюминаций здания | шт. | 45 | 1368 | январь | январь
пр. Шмидта | 76 | 1.4.4 установка, ремонт и замена светильников, а также оградительных огнейи праздничных иллюминаций здания | шт. | 54 | 1641.6 | январь | январь
пр. Шмидта | 76а | 1.4.4 установка, ремонт и замена светильников, а также оградительных огнейи праздничных иллюминаций здания | шт. | 20 | 608 | январь | январь
пр. Шмидта | 82а | 1.4.4 установка, ремонт и замена светильников, а также оградительных огнейи праздничных иллюминаций здания | шт. | 2 | 60.8 | январь | дек
ул.Габровская | 22 | 1.4.4 установка, ремонт и замена светильников, а также оградительных огнейи праздничных иллюминаций здания | шт. | 6 | 182.4 | январь | дек
пр-т Димитрова | 78 | 1.4.4 установка, ремонт и замена светильников, а также оградительных огнейи праздничных иллюминаций здания | шт. | 96 | 2918.4 | февраль | март
пр-т Димитрова | 78б | 1.4.4 установка, ремонт и замена светильников, а также оградительных огнейи праздничных иллюминаций здания | шт. | 96 | 2918.4 | февраль | март
пр-т Димитрова | 78в | 1.4.4 установка, ремонт и замена светильников, а также оградительных огнейи праздничных иллюминаций здания | шт. | 128 | 3891.2 | февраль | март
ул.Фатина | 8 | 1.4.4 установка, ремонт и замена светильников, а также оградительных огнейи праздничных иллюминаций здания | шт. | 20 | 608 | январь | дек.
ул. Челюскинцев | 183 | 1.4.4 установка, ремонт и замена светильников, а также оградительных огнейи праздничных иллюминаций здания | шт. | 2 | 60.8 | январь | январь
ул. Челюскинцев | 187 | 1.4.4 установка, ремонт и замена светильников, а также оградительных огнейи праздничных иллюминаций здания | шт. | 1 | 30.4 | январь | январь
ул. Вишневецкого | 17 | 1.4.4 установка, ремонт и замена светильников, а также оградительных огнейи праздничных иллюминаций здания | шт. | 10 | 304 | июнь | июль
ул.Сверлова | 6 | 1.4.4 установка, ремонт и замена светильников, а также оградительных огнейи праздничных иллюминаций здания | шт. | 12 | 364.8 | февраль | март
ул. Челюскинцев | 152 | 1.4.4 установка, ремонт и замена светильников, а также оградительных огнейи праздничных иллюминаций здания | шт. | 3 | 91.2 | январь | январь
ул. Челюскинцев | 146 | 1.4.4 установка, ремонт и замена светильников, а также оградительных огнейи праздничных иллюминаций здания | шт. | 2 | 60.8 | январь | январь
ВСЕГО : установка, ремонт и замена светильников, а также оградительных огнейи праздничных иллюминаций здания |  | 4: 942; 5: 28636.8
пр.Шмидта | 6 | 1.4.9 .замена рубильников, предохранителей, автоматических и пакетных выключателей на домовых вводно-распределительных устройствах и щитах, в поэтажных рпспределительных электрощитах | шт. | 1 | 114.5 | январь | январь
пр.Шмидта | 22 | 1.4.9 .замена рубильников, предохранителей, автоматических и пакетных выключателей на домовых вводно-распределительных устройствах и щитах, в поэтажных рпспределительных электрощитах | шт. | 1 | 114.5 | январь | январь
Непокорённых | 5 | 1.4.9 .замена рубильников, предохранителей, автоматических и пакетных выключателей на домовых вводно-распределительных устройствах и щитах, в поэтажных рпспределительных электрощитах | шт. | 1 | 114.5 | февраль | март
Непокорённых | 7 | 1.4.9 .замена рубильников, предохранителей, автоматических и пакетных выключателей на домовых вводно-распределительных устройствах и щитах, в поэтажных рпспределительных электрощитах | шт. | 1 | 114.5 | февраль | март
Непокорённых | 19 | 1.4.9 .замена рубильников, предохранителей, автоматических и пакетных выключателей на домовых вводно-распределительных устройствах и щитах, в поэтажных рпспределительных электрощитах | шт. | 1 | 114.5 | январь | январь
Непокорённых | 10 | 1.4.9 .замена рубильников, предохранителей, автоматических и пакетных выключателей на домовых вводно-распределительных устройствах и щитах, в поэтажных рпспределительных электрощитах | шт. | 1 | 114.5 | январь | январь
Непокорённых | 31 | 1.4.9 .замена рубильников, предохранителей, автоматических и пакетных выключателей на домовых вводно-распределительных устройствах и щитах, в поэтажных рпспределительных электрощитах | шт. | 1 | 114.5 | январь | январь
пр-т Пушкинский | 15 | 1.4.9 .замена рубильников, предохранителей, автоматических и пакетных выключателей на домовых вводно-распределительных устройствах и щитах, в поэтажных рпспределительных электрощитах | шт. | 1 | 114.5 | февраль | март
пр-т Пушкинский | 29Б | 1.4.9 .замена рубильников, предохранителей, автоматических и пакетных выключателей на домовых вводно-распределительных устройствах и щитах, в поэтажных рпспределительных электрощитах | шт. | 1 | 114.5 | февраль | март
ул.Автозаводская | 14 | 1.4.9 .замена рубильников, предохранителей, автоматических и пакетных выключателей на домовых вводно-распределительных устройствах и щитах, в поэтажных рпспределительных электрощитах | шт. | 1 | 114.5 | январь | дек.
ул.Ярославская | 15 | 1.4.9 .замена рубильников, предохранителей, автоматических и пакетных выключателей на домовых вводно-распределительных устройствах и щитах, в поэтажных рпспределительных электрощитах | шт. | 18 | 2061 | февраль | март
пр.Витебский | 6а | 1.4.9 .замена рубильников, предохранителей, автоматических и пакетных выключателей на домовых вводно-распределительных устройствах и щитах, в поэтажных рпспределительных электрощитах | шт. | 12 | 1374 | февраль | март
пр.Витебский | 62 | 1.4.9 .замена рубильников, предохранителей, автоматических и пакетных выключателей на домовых вводно-распределительных устройствах и щитах, в поэтажных рпспределительных электрощитах | шт. | 18 | 2061 | февраль | март
пр.Витебский | 50 | 1.4.9 .замена рубильников, предохранителей, автоматических и пакетных выключателей на домовых вводно-распределительных устройствах и щитах, в поэтажных рпспределительных электрощитах | шт. | 1 | 114.5 | январь | январь
пр-т Пушкинский | 34а | 1.4.9 .замена рубильников, предохранителей, автоматических и пакетных выключателей на домовых вводно-распределительных устройствах и щитах, в поэтажных рпспределительных электрощитах | шт. | 1 | 114.5 | январь | январь
пр-т Пушкинский | 38 | 1.4.9 .замена рубильников, предохранителей, автоматических и пакетных выключателей на домовых вводно-распределительных устройствах и щитах, в поэтажных рпспределительных электрощитах | шт. | 1 | 114.5 | январь | декабрь
б-р Непокоренных | 38 | 1.4.9 .замена рубильников, предохранителей, автоматических и пакетных выключателей на домовых вводно-распределительных устройствах и щитах, в поэтажных рпспределительных электрощитах | шт. | 2 | 229 | февраль | март
б-р Непокоренных | 80 | 1.4.9 .замена рубильников, предохранителей, автоматических и пакетных выключателей на домовых вводно-распределительных устройствах и щитах, в поэтажных рпспределительных электрощитах | шт. | 1 | 114.5 | январь | декабрь
ул.Островского | 15 | 1.4.9 .замена рубильников, предохранителей, автоматических и пакетных выключателей на домовых вводно-распределительных устройствах и щитах, в поэтажных рпспределительных электрощитах | шт. | 2 | 229 | февраль | март
ул. Мовчанского | 9 | 1.4.9 .замена рубильников, предохранителей, автоматических и пакетных выключателей на домовых вводно-распределительных устройствах и щитах, в поэтажных рпспределительных электрощитах | шт. | 1 | 114.5 | сентябрь | октябрь
ул. Мовчанского | 24б | 1.4.9 .замена рубильников, предохранителей, автоматических и пакетных выключателей на домовых вводно-распределительных устройствах и щитах, в поэтажных рпспределительных электрощитах | шт. | 1 | 114.5 | сентябрь | октябрь
ул. Симонова | 9 | 1.4.9 .замена рубильников, предохранителей, автоматических и пакетных выключателей на домовых вводно-распределительных устройствах и щитах, в поэтажных рпспределительных электрощитах | шт. | 5 | 572.5 | январь | окт
ул. Симонова | 19а | 1.4.9 .замена рубильников, предохранителей, автоматических и пакетных выключателей на домовых вводно-распределительных устройствах и щитах, в поэтажных рпспределительных электрощитах | шт. | 3 | 343.5 | январь | окт
б-р Непокоренных | 89 | 1.4.9 .замена рубильников, предохранителей, автоматических и пакетных выключателей на домовых вводно-распределительных устройствах и щитах, в поэтажных рпспределительных электрощитах | шт. | 5 | 572.5 | январь | дек
б-р Непокоренных | 37А | 1.4.9 .замена рубильников, предохранителей, автоматических и пакетных выключателей на домовых вводно-распределительных устройствах и щитах, в поэтажных рпспределительных электрощитах | шт. | 1 | 114.5 | январь | дек.
пр.Шмидта | 92 | 1.4.9 .замена рубильников, предохранителей, автоматических и пакетных выключателей на домовых вводно-распределительных устройствах и щитах, в поэтажных рпспределительных электрощитах | шт. | 1 | 114.5 | январь | дек
пр.Шмидта | 76 | 1.4.9 .замена рубильников, предохранителей, автоматических и пакетных выключателей на домовых вводно-распределительных устройствах и щитах, в поэтажных рпспределительных электрощитах | шт. | 1 | 114.5 | январь | дек
ул.Габровская | 22 | 1.4.9 .замена рубильников, предохранителей, автоматических и пакетных выключателей на домовых вводно-распределительных устройствах и щитах, в поэтажных рпспределительных электрощитах | шт. | 1 | 114.5 | январь | дек.
ул.Островского | 99 | 1.4.9 .замена рубильников, предохранителей, автоматических и пакетных выключателей на домовых вводно-распределительных устройствах и щитах, в поэтажных рпспределительных электрощитах | шт. | 1 | 114.5 | февраль | март
ул.Мовчанского | 41 | 1.4.9 .замена рубильников, предохранителей, автоматических и пакетных выключателей на домовых вводно-распределительных устройствах и щитах, в поэтажных рпспределительных электрощитах | шт. | 1 | 114.5 | февраль | март
ул.Мовчанского | 43 | 1.4.9 .замена рубильников, предохранителей, автоматических и пакетных выключателей на домовых вводно-распределительных устройствах и щитах, в поэтажных рпспределительных электрощитах | шт. | 1 | 114.5 | февраль | март
ул.Мовчанского | 69 | 1.4.9 .замена рубильников, предохранителей, автоматических и пакетных выключателей на домовых вводно-распределительных устройствах и щитах, в поэтажных рпспределительных электрощитах | шт. | 1 | 114.5 | февраль | март
ул.Мовчанского | 65 | 1.4.9 .замена рубильников, предохранителей, автоматических и пакетных выключателей на домовых вводно-распределительных устройствах и щитах, в поэтажных рпспределительных электрощитах | шт. | 1 | 114.5 | февраль | март
ул.Мовчанского | 35 | 1.4.9 .замена рубильников, предохранителей, автоматических и пакетных выключателей на домовых вводно-распределительных устройствах и щитах, в поэтажных рпспределительных электрощитах | шт. | 1 | 114.5 | февраль | март
ул.Фатина | 1 | 1.4.9 .замена рубильников, предохранителей, автоматических и пакетных выключателей на домовых вводно-распределительных устройствах и щитах, в поэтажных рпспределительных электрощитах | шт. | 1 | 114.5 | февраль | март
ул.Фатина | 2 | 1.4.9 .замена рубильников, предохранителей, автоматических и пакетных выключателей на домовых вводно-распределительных устройствах и щитах, в поэтажных рпспределительных электрощитах | шт. | 1 | 114.5 | февраль | март
ул.Фатина | 14 | 1.4.9 .замена рубильников, предохранителей, автоматических и пакетных выключателей на домовых вводно-распределительных устройствах и щитах, в поэтажных рпспределительных электрощитах | шт. | 1 | 114.5 | январь | январь
ул.Мельникова | 14 | 1.4.9 .замена рубильников, предохранителей, автоматических и пакетных выключателей на домовых вводно-распределительных устройствах и щитах, в поэтажных рпспределительных электрощитах | шт. | 1 | 114.5 | февраль | март
ул.Мельникова | 3 | 1.4.9 .замена рубильников, предохранителей, автоматических и пакетных выключателей на домовых вводно-распределительных устройствах и щитах, в поэтажных рпспределительных электрощитах | шт. | 1 | 114.5 | январь | январь
ул.Автомобильная | 8 | 1.4.9 .замена рубильников, предохранителей, автоматических и пакетных выключателей на домовых вводно-распределительных устройствах и щитах, в поэтажных рпспределительных электрощитах | шт. | 1 | 114.5 | январь | январь
ул.Челюскинцев | 146 | 1.4.9 .замена рубильников, предохранителей, автоматических и пакетных выключателей на домовых вводно-распределительных устройствах и щитах, в поэтажных рпспределительных электрощитах | шт. | 2 | 229 | январь | январь
ул.Челюскинцев | 152 | 1.4.9 .замена рубильников, предохранителей, автоматических и пакетных выключателей на домовых вводно-распределительных устройствах и щитах, в поэтажных рпспределительных электрощитах | шт. | 1 | 114.5 | январь | январь
пер.Франко | 18 | 1.4.9 .замена рубильников, предохранителей, автоматических и пакетных выключателей на домовых вводно-распределительных устройствах и щитах, в поэтажных рпспределительных электрощитах | шт. | 1 | 114.5 | январь | январь
пер.Франко | 19 | 1.4.9 .замена рубильников, предохранителей, автоматических и пакетных выключателей на домовых вводно-распределительных устройствах и щитах, в поэтажных рпспределительных электрощитах | шт. | 1 | 114.5 | январь | январь
ул.Вишневецкого | 11 | 1.4.9 .замена рубильников, предохранителей, автоматических и пакетных выключателей на домовых вводно-распределительных устройствах и щитах, в поэтажных рпспределительных электрощитах | шт. | 2 | 229 | январь | январь
ул.Вишневецкого | 9 | 1.4.9 .замена рубильников, предохранителей, автоматических и пакетных выключателей на домовых вводно-распределительных устройствах и щитах, в поэтажных рпспределительных электрощитах | шт. | 2 | 229 | январь | январь
ул.Вишневецкого | 15 | 1.4.9 .замена рубильников, предохранителей, автоматических и пакетных выключателей на домовых вводно-распределительных устройствах и щитах, в поэтажных рпспределительных электрощитах | шт. | 1 | 114.5 | февраль | март
ВСЕГО : замена рубильников, предохранителей, автоматических и пакетных выключателей на домовых вводно-распределительных устройствах и щитах, в поэтажных рпспределительных электрощитах |  | 4: 107; 5: 12251.5
Шмидта | 18 | 1.4.10 Ремонт, замена распред. эл. щитов, шкафов, ящиков с домовым оборудованием | шт. | 1 | 39.6 | март | апрель
Шмидта | 28 | 1.4.10 Ремонт, замена распред. эл. щитов, шкафов, ящиков с домовым оборудованием | шт. | 1 | 39.6 | март | апрель
Шмидта | 34 | 1.4.10 Ремонт, замена распред. эл. щитов, шкафов, ящиков с домовым оборудованием | шт. | 1 | 39.6 | март | апрель
Непокорённых | 25 | 1.4.10 Ремонт, замена распред. эл. щитов, шкафов, ящиков с домовым оборудованием | шт. | 1 | 39.6 | июль | август
Непокорённых | 27 | 1.4.10 Ремонт, замена распред. эл. щитов, шкафов, ящиков с домовым оборудованием | шт. | 1 | 39.6 | апрель | май
ул.Автозаводская | 2 | 1.4.10 Ремонт, замена распред. эл. щитов, шкафов, ящиков с домовым оборудованием | шт. | 1 | 39.6 | январь | дек.
пер.Тагильский | 1 | 1.4.10 Ремонт, замена распред. эл. щитов, шкафов, ящиков с домовым оборудованием | шт. | 1 | 39.6 | январь | дек.
пер.Урожайный | 6а | 1.4.10 Ремонт, замена распред. эл. щитов, шкафов, ящиков с домовым оборудованием | шт. | 1 | 39.6 | январь | дек.
пер.Урожайный | 8а | 1.4.10 Ремонт, замена распред. эл. щитов, шкафов, ящиков с домовым оборудованием | шт. | 1 | 39.6 | январь | дек.
пр.Димитрова | 63 | 1.4.10 Ремонт, замена распред. эл. щитов, шкафов, ящиков с домовым оборудованием | шт. | 1 | 39.6 | январь | дек.
ул.Ярославская | 15 | 1.4.10 Ремонт, замена распред. эл. щитов, шкафов, ящиков с домовым оборудованием | шт. | 1 | 39.6 | январь | дек.
пр.Витебский | 10 | 1.4.10 Ремонт, замена распред. эл. щитов, шкафов, ящиков с домовым оборудованием | шт. | 1 | 39.6 | январь | дек.
пр.Витебский | 28 | 1.4.10 Ремонт, замена распред. эл. щитов, шкафов, ящиков с домовым оборудованием | шт. | 9 | 356.4 | январь | дек.
пр.Витебский | 62 | 1.4.10 Ремонт, замена распред. эл. щитов, шкафов, ящиков с домовым оборудованием | шт. | 1 | 39.6 | январь | дек.
пр.Витебский | 20 | 1.4.10 Ремонт, замена распред. эл. щитов, шкафов, ящиков с домовым оборудованием | шт. | 1 | 39.6 | январь | дек.
ул. Симонова | 1 | 1.4.10 Ремонт, замена распред. эл. щитов, шкафов, ящиков с домовым оборудованием | шт. | 1 | 39.6 | январь | окт
ул. Симонова | 19а | 1.4.10 Ремонт, замена распред. эл. щитов, шкафов, ящиков с домовым оборудованием | шт. | 1 | 39.6 | январь | окт
ул. Симонова | 65 | 1.4.10 Ремонт, замена распред. эл. щитов, шкафов, ящиков с домовым оборудованием | шт. | 1 | 39.6 | январь | окт
ул. Островского | 4 | 1.4.10 Ремонт, замена распред. эл. щитов, шкафов, ящиков с домовым оборудованием | шт. | 1 | 39.6 | январь | окт
б-р Непокоренных | 89 | 1.4.10 Ремонт, замена распред. эл. щитов, шкафов, ящиков с домовым оборудованием | шт. | 1 | 39.6 | январь | дек
пр.Шмидта | 68 | 1.4.10 Ремонт, замена распред. эл. щитов, шкафов, ящиков с домовым оборудованием | шт. | 1 | 39.6 | январь | дек
пр.Шмидта | 68А | 1.4.10 Ремонт, замена распред. эл. щитов, шкафов, ящиков с домовым оборудованием | шт. | 1 | 39.6 | январь | дек
пр.Шмидта | 76А | 1.4.10 Ремонт, замена распред. эл. щитов, шкафов, ящиков с домовым оборудованием | шт. | 1 | 39.6 | январь | дек
пр.Шмидта | 82 | 1.4.10 Ремонт, замена распред. эл. щитов, шкафов, ящиков с домовым оборудованием | шт. | 1 | 39.6 | январь | дек
пр.Шмидта | 82А | 1.4.10 Ремонт, замена распред. эл. щитов, шкафов, ящиков с домовым оборудованием | шт. | 1 | 39.6 | январь | дек
пр.Шмидта | 46А | 1.4.10 Ремонт, замена распред. эл. щитов, шкафов, ящиков с домовым оборудованием | шт. | 1 | 39.6 | январь | дек
пр.Шмидта | 46Б | 1.4.10 Ремонт, замена распред. эл. щитов, шкафов, ящиков с домовым оборудованием | шт. | 1 | 39.6 | январь | дек
пр.Шмидта | 58 | 1.4.10 Ремонт, замена распред. эл. щитов, шкафов, ящиков с домовым оборудованием | шт. | 1 | 39.6 | январь | дек
пр.Шмидта | 64 | 1.4.10 Ремонт, замена распред. эл. щитов, шкафов, ящиков с домовым оборудованием | шт. | 1 | 39.6 | январь | дек
пр.Шмидта | 72 | 1.4.10 Ремонт, замена распред. эл. щитов, шкафов, ящиков с домовым оборудованием | шт. | 2 | 79.2 | январь | дек
пр.Шмидта | 72А | 1.4.10 Ремонт, замена распред. эл. щитов, шкафов, ящиков с домовым оборудованием | шт. | 1 | 39.6 | январь | дек
пр.Шмидта | 76 | 1.4.10 Ремонт, замена распред. эл. щитов, шкафов, ящиков с домовым оборудованием | шт. | 1 | 39.6 | январь | дек
пр.Шмидта | 90 | 1.4.10 Ремонт, замена распред. эл. щитов, шкафов, ящиков с домовым оборудованием | шт. | 1 | 39.6 | январь | дек
пр.Шмидта | 92 | 1.4.10 Ремонт, замена распред. эл. щитов, шкафов, ящиков с домовым оборудованием | шт. | 1 | 39.6 | январь | дек
ул.Габровская | 18 | 1.4.10 Ремонт, замена распред. эл. щитов, шкафов, ящиков с домовым оборудованием | шт. | 1 | 39.6 | январь | дек.
ул.Габровская | 20 | 1.4.10 Ремонт, замена распред. эл. щитов, шкафов, ящиков с домовым оборудованием | шт. | 1 | 39.6 | январь | дек.
ул.Габровская | 22 | 1.4.10 Ремонт, замена распред. эл. щитов, шкафов, ящиков с домовым оборудованием | шт. | 1 | 39.6 | январь | дек.
ул.Фатина | 8 | 1.4.10 Ремонт, замена распред. эл. щитов, шкафов, ящиков с домовым оборудованием | шт. | 1 | 39.6 | январь | дек.
ул. Челюскинцев | 33 | 1.4.10 Ремонт, замена распред. эл. щитов, шкафов, ящиков с домовым оборудованием | шт. | 1 | 39.6 | апрель | май
ул. Челюскинцев | 39 | 1.4.10 Ремонт, замена распред. эл. щитов, шкафов, ящиков с домовым оборудованием | шт. | 1 | 39.6 | апрель | май
ул. Челюскинцев | 181а | 1.4.10 Ремонт, замена распред. эл. щитов, шкафов, ящиков с домовым оборудованием | шт. | 1 | 39.6 | июнь | июль
ул. Челюскинцев | 181б | 1.4.10 Ремонт, замена распред. эл. щитов, шкафов, ящиков с домовым оборудованием | шт. | 1 | 39.6 | июнь | июль
ул. Успенского | 8 | 1.4.10 Ремонт, замена распред. эл. щитов, шкафов, ящиков с домовым оборудованием | шт. | 1 | 39.6 | июнь | июль
ул. Мельникова | 3 | 1.4.10 Ремонт, замена распред. эл. щитов, шкафов, ящиков с домовым оборудованием | шт. | 1 | 39.6 | июнь | июль
ул. Мельникова | 4 | 1.4.10 Ремонт, замена распред. эл. щитов, шкафов, ящиков с домовым оборудованием | шт. | 1 | 39.6 | июль | август
ул. Мельникова | 4а | 1.4.10 Ремонт, замена распред. эл. щитов, шкафов, ящиков с домовым оборудованием | шт. | 1 | 39.6 | июль | август
ул. Гастелло | 4 | 1.4.10 Ремонт, замена распред. эл. щитов, шкафов, ящиков с домовым оборудованием | шт. | 1 | 39.6 | сентябрь | октябрь
ул. Свердолва | 6 | 1.4.10 Ремонт, замена распред. эл. щитов, шкафов, ящиков с домовым оборудованием | шт. | 1 | 39.6 | сентябрь | октябрь
ВСЕГО : Ремонт, замена распред. эл. щитов, шкафов, ящиков с домовым оборудованием |  | 4: 57; 5: 2257.2
Шмидта | 16 | 1.4.11 Установка, замена автома. ситем управления освещением | шт. | 4 | 26.4 | январь | декабрь
Гагарина | 34 | 1.4.11 Установка, замена автома. ситем управления освещением | шт. | 10 | 66 | январь | декабрь
ул. Симонова | 1 | 1.4.11 Установка, замена автома. ситем управления освещением | шт. | 1 | 6.6 | январь | окт
ул. Симонова | 1а | 1.4.11 Установка, замена автома. ситем управления освещением | шт. | 1 | 6.6 | январь | окт
ул. Симонова | 9 | 1.4.11 Установка, замена автома. ситем управления освещением | шт. | 2 | 13.2 | январь | окт
ул. Симонова | 63 | 1.4.11 Установка, замена автома. ситем управления освещением | шт. | 1 | 6.6 | январь | окт
ул. Кутепова | 46 | 1.4.11 Установка, замена автома. ситем управления освещением | шт. | 1 | 6.6 | январь | окт
ул. Алтайская | 6б | 1.4.11 Установка, замена автома. ситем управления освещением | шт. | 1 | 6.6 | январь | окт
ул. Алтайская | 32а | 1.4.11 Установка, замена автома. ситем управления освещением | шт. | 1 | 6.6 | январь | окт
ул. Мовчанского | 13 | 1.4.11 Установка, замена автома. ситем управления освещением | шт. | 1 | 6.6 | январь | март
ул. Мовчанского | 14 | 1.4.11 Установка, замена автома. ситем управления освещением | шт. | 1 | 6.6 | апрель | май
пр-т Димитрова | 46 | 1.4.11 Установка, замена автома. ситем управления освещением | шт. | 1 | 6.6 | июнь | июль
пр-т Димитрова | 52а | 1.4.11 Установка, замена автома. ситем управления освещением | шт. | 1 | 6.6 | август | сентябрь
пр-т Димитрова | 54 | 1.4.11 Установка, замена автома. ситем управления освещением | шт. | 3 | 19.8 | август | сентябрь
ул.Габровская | 12 | 1.4.11 Установка, замена автома. ситем управления освещением | шт. | 1 | 6.6 | январь | дек.
ул.Габровская | 14 | 1.4.11 Установка, замена автома. ситем управления освещением | шт. | 1 | 6.6 | январь | дек.
ул.Габровская | 18 | 1.4.11 Установка, замена автома. ситем управления освещением | шт. | 1 | 6.6 | январь | дек
ул.Габровская | 20 | 1.4.11 Установка, замена автома. ситем управления освещением | шт. | 1 | 6.6 | январь | дек
ул.Габровская | 22 | 1.4.11 Установка, замена автома. ситем управления освещением | шт. | 1 | 6.6 | январь | дек
пр. Шмидта | 96 | 1.4.11 Установка, замена автома. ситем управления освещением | шт. | 1 | 6.6 | январь | дек
пр. Шмидта | 90 | 1.4.11 Установка, замена автома. ситем управления освещением | шт. | 1 | 6.6 | январь | дек
пр. Шмидта | 92 | 1.4.11 Установка, замена автома. ситем управления освещением | шт. | 1 | 6.6 | январь | дек
пр. Шмидта | 94 | 1.4.11 Установка, замена автома. ситем управления освещением | шт. | 1 | 6.6 | январь | дек.
пр. Шмидта | 72А | 1.4.11 Установка, замена автома. ситем управления освещением | шт. | 1 | 6.6 | январь | дек.
пр. Шмидта | 76 | 1.4.11 Установка, замена автома. ситем управления освещением | шт. | 1 | 6.6 | январь | дек.
б-р Непокоренных | 81 | 1.4.11 Установка, замена автома. ситем управления освещением | шт. | 1 | 6.6 | январь | дек.
б-р Непокоренных | 89 | 1.4.11 Установка, замена автома. ситем управления освещением | шт. | 1 | 6.6 | январь | дек
пр. Шмидта | 46Б | 1.4.11 Установка, замена автома. ситем управления освещением | шт. | 1 | 6.6 | январь | дек
пр. Шмидта | 52А | 1.4.11 Установка, замена автома. ситем управления освещением | шт. | 1 | 6.6 | январь | дек.
бул.Непокоренных | 54 | 1.4.11 Установка, замена автома. ситем управления освещением | шт. | 1 | 6.6 | февраль | янв
пр. Шмидта | 54А | 1.4.11 Установка, замена автома. ситем управления освещением | шт. | 1 | 6.6 | январь | дек
пр. Шмидта | 56 | 1.4.11 Установка, замена автома. ситем управления освещением | шт. | 1 | 6.6 | январь | дек
пр. Шмидта | 58 | 1.4.11 Установка, замена автома. ситем управления освещением | шт. | 1 | 6.6 | январь | дек
ул. Мельникова | 6 | 1.4.11 Установка, замена автома. ситем управления освещением | шт. | 1 | 6.6 | апрель | май
ул. Мельникова | 7 | 1.4.11 Установка, замена автома. ситем управления освещением | шт. | 1 | 6.6 | апрель | май
ул. Мельникова | 8 | 1.4.11 Установка, замена автома. ситем управления освещением | шт. | 1 | 6.6 | апрель | май
ул. Мельникова | 10 | 1.4.11 Установка, замена автома. ситем управления освещением | шт. | 1 | 6.6 | апрель | май
ул. Мельникова | 12 | 1.4.11 Установка, замена автома. ситем управления освещением | шт. | 1 | 6.6 | апрель | май
ул. Мельникова | 13 | 1.4.11 Установка, замена автома. ситем управления освещением | шт. | 1 | 6.6 | апрель | май
ул. Мельникова | 14 | 1.4.11 Установка, замена автома. ситем управления освещением | шт. | 1 | 6.6 | май | июнь
ул. Мельникова | 15 | 1.4.11 Установка, замена автома. ситем управления освещением | шт. | 1 | 6.6 | май | июнь
ул. Мельникова | 16 | 1.4.11 Установка, замена автома. ситем управления освещением | шт. | 1 | 6.6 | май | июнь
ул. Мельникова | 20 | 1.4.11 Установка, замена автома. ситем управления освещением | шт. | 1 | 6.6 | май | июнь
ул. Мельникова | 22 | 1.4.11 Установка, замена автома. ситем управления освещением | шт. | 1 | 6.6 | май | июнь
ул. Мельникова | 24 | 1.4.11 Установка, замена автома. ситем управления освещением | шт. | 1 | 6.6 | июнь | июль
ул. Челюскинцев | 150 | 1.4.11 Установка, замена автома. ситем управления освещением | шт. | 1 | 6.6 | июнь | июль
ул. Челюскинцев | 33 | 1.4.11 Установка, замена автома. ситем управления освещением | шт. | 1 | 6.6 | июнь | июль
ул. Челюскинцев | 61 | 1.4.11 Установка, замена автома. ситем управления освещением | шт. | 1 | 6.6 | июнь | июль
ул. Челюскинцев | 41 | 1.4.11 Установка, замена автома. ситем управления освещением | шт. | 1 | 6.6 | июнь | июль
ул. Челюскинцев | 138 | 1.4.11 Установка, замена автома. ситем управления освещением | шт. | 1 | 6.6 | июнь | июль
ул. Челюскинцев | 144 | 1.4.11 Установка, замена автома. ситем управления освещением | шт. | 1 | 6.6 | июль | август
ул. Челюскинцев | 150а | 1.4.11 Установка, замена автома. ситем управления освещением | шт. | 1 | 6.6 | июль | август
ул. Челюскинцев | 152 | 1.4.11 Установка, замена автома. ситем управления освещением | шт. | 1 | 6.6 | июль | август
ул. Челюскинцев | 166 | 1.4.11 Установка, замена автома. ситем управления освещением | шт. | 1 | 6.6 | июль | август
ул. Челюскинцев | 170а | 1.4.11 Установка, замена автома. ситем управления освещением | шт. | 1 | 6.6 | июль | август
ул. Челюскинцев | 170б | 1.4.11 Установка, замена автома. ситем управления освещением | шт. | 1 | 6.6 | июль | август
ул. Челюскинцев | 170в | 1.4.11 Установка, замена автома. ситем управления освещением | шт. | 1 | 6.6 | август | сентябрь
ул. Челюскинцев | 177 | 1.4.11 Установка, замена автома. ситем управления освещением | шт. | 1 | 6.6 | август | сентябрь
ул. Челюскинцев | 179 | 1.4.11 Установка, замена автома. ситем управления освещением | шт. | 1 | 6.6 | август | сентябрь
ул. Челюскинцев | 179а | 1.4.11 Установка, замена автома. ситем управления освещением | шт. | 1 | 6.6 | август | сентябрь
ул. Челюскинцев | 181а | 1.4.11 Установка, замена автома. ситем управления освещением | шт. | 1 | 6.6 | август | сентябрь
ул. Челюскинцев | 181б | 1.4.11 Установка, замена автома. ситем управления освещением | шт. | 1 | 6.6 | август | сентябрь
ул. Свердолва | 6 | 1.4.11 Установка, замена автома. ситем управления освещением | шт. | 1 | 6.6 | сентябрь | октябрь
ул. Автомобильная | 6 | 1.4.11 Установка, замена автома. ситем управления освещением | шт. | 1 | 6.6 | сентябрь | октябрь
ул. Автомобильная | 8 | 1.4.11 Установка, замена автома. ситем управления освещением | шт. | 1 | 6.6 | сентябрь | октябрь
ул. Франко | 6 | 1.4.11 Установка, замена автома. ситем управления освещением | шт. | 1 | 6.6 | сентябрь | октябрь
ул. Франко | 8 | 1.4.11 Установка, замена автома. ситем управления освещением | шт. | 1 | 6.6 | сентябрь | октябрь
ВСЕГО : Установка, замена автома. ситем управления освещением |  | 4: 82; 5: 541.2
пр. Димитрова | 54 | 1.4.13 установка, замена контрольно-измерительных приборов | шт. | 1 | 102.08 | апрель | июь
пр. Димитрова | 64 | 1.4.13 установка, замена контрольно-измерительных приборов | шт. | 1 | 102.08 | июль | сентябрь
ул. Мовчанского | 24б | 1.4.13 установка, замена контрольно-измерительных приборов | шт. | 2 | 204.16 | октябрь | декабрь
ВСЕГО : Установка, замена контрольно-измерительных приборов |  | 4: 4; 5: 408.32
ВСЕГО : Основные виды работ для систем электроснабжения |  | 5: 52246.82
п.1.5 Ремонт, замена отдельных элементов, устройств и оборудования систем пожарной сигнализации, систем противодымной защиты, систем оповещения о пожаре и автоматических установок пожаротушения
ул.Мовчанского | 24а | 1.5 Ремонт замена отдельных элементов, устройств и оборудования систем пожарной сигнализации, систеи противодымной защиты, систем оповещения о пожаре и автоматических установок пожаротушения | система | 1 | 2202.82 | февраль | март
ул.Мовчанского | 24б | 1.5 Ремонт замена отдельных элементов, устройств и оборудования систем пожарной сигнализации, систеи противодымной защиты, систем оповещения о пожаре и автоматических установок пожаротушения | система | 1 | 2202.82 | январь | январь
пр.Димитрова | 63 | 1.5 Ремонт замена отдельных элементов, устройств и оборудования систем пожарной сигнализации, систеи противодымной защиты, систем оповещения о пожаре и автоматических установок пожаротушения | система | 1 | 2202.82 | февраль | март
пр.Димитрова | 65 | 1.5 Ремонт замена отдельных элементов, устройств и оборудования систем пожарной сигнализации, систеи противодымной защиты, систем оповещения о пожаре и автоматических установок пожаротушения | система | 1 | 2202.82 | февраль | март
|  | Итого: | шт | 4 | 8811.28
ВСЕГО : Основные виды работ для систем пожарной сигнализации |  | 5: 8811.28
1.7. Ликвидация отказов лифтов и систем диспетчерского контроля за их работай (ремонт, замена отдельных элементов, узлов, механизмов и оборудования)
Внеплановые и аварийные работы |  | 1.7. Ликвидация отказов лифтов и систем диспетчерского контроля за их работай (ремонт, замена отдельных элементов, узлов, механизмов и оборудования) | шт. |  | 12648 | январь | декабрь
б.Непокоренных | 8 | 1.7. Ликвидация отказов лифтов и систем диспетчерского контроля за их работай (ремонт, замена отдельных элементов, узлов, механизмов и оборудования) | шт. | 1 | 186 | январь | декабрь
ул.Островского | 54 | 1.7. Ликвидация отказов лифтов и систем диспетчерского контроля за их работай (ремонт, замена отдельных элементов, узлов, механизмов и оборудования) | шт. | 1 | 186 | январь | декабрь
ул.Островского | 58 | 1.7. Ликвидация отказов лифтов и систем диспетчерского контроля за их работай (ремонт, замена отдельных элементов, узлов, механизмов и оборудования) | шт. | 1 | 186 | январь | декабрь
ул. Симонова | 12 | 1.7. Ликвидация отказов лифтов и систем диспетчерского контроля за их работай (ремонт, замена отдельных элементов, узлов, механизмов и оборудования) | шт. | 1 | 186 | январь | декабрь
ул. Симонова | 18 | 1.7. Ликвидация отказов лифтов и систем диспетчерского контроля за их работай (ремонт, замена отдельных элементов, узлов, механизмов и оборудования) | шт. | 1 | 186 | январь | декабрь
пр.Пушкинский | 14 | 1.7. Ликвидация отказов лифтов и систем диспетчерского контроля за их работай (ремонт, замена отдельных элементов, узлов, механизмов и оборудования) | шт. | 1 | 186 | январь | декабрь
пр.Пушкинский | 16 | 1.7. Ликвидация отказов лифтов и систем диспетчерского контроля за их работай (ремонт, замена отдельных элементов, узлов, механизмов и оборудования) | шт. | 1 | 186 | январь | декабрь
пр.Пушкинский | 51 | 1.7. Ликвидация отказов лифтов и систем диспетчерского контроля за их работай (ремонт, замена отдельных элементов, узлов, механизмов и оборудования) | шт. | 1 | 186 | январь | декабрь
пр.Пушкинский | 59 | 1.7. Ликвидация отказов лифтов и систем диспетчерского контроля за их работай (ремонт, замена отдельных элементов, узлов, механизмов и оборудования) | шт. | 1 | 186 | январь | декабрь
пр.Пушкинский | 69а | 1.7. Ликвидация отказов лифтов и систем диспетчерского контроля за их работай (ремонт, замена отдельных элементов, узлов, механизмов и оборудования) | шт. | 2 | 372 | январь | декабрь
пр.Пушкинский | 75б | 1.7. Ликвидация отказов лифтов и систем диспетчерского контроля за их работай (ремонт, замена отдельных элементов, узлов, механизмов и оборудования) | шт. | 1 | 186 | январь | декабрь
пр.Пушкинский | 75в | 1.7. Ликвидация отказов лифтов и систем диспетчерского контроля за их работай (ремонт, замена отдельных элементов, узлов, механизмов и оборудования) | шт. | 1 | 186 | январь | декабрь
пр.Пушкинский | 83 | 1.7. Ликвидация отказов лифтов и систем диспетчерского контроля за их работай (ремонт, замена отдельных элементов, узлов, механизмов и оборудования) | шт. | 1 | 186 | январь | декабрь
Непокоренных | 30а | 1.7. Ликвидация отказов лифтов и систем диспетчерского контроля за их работай (ремонт, замена отдельных элементов, узлов, механизмов и оборудования) | шт. | 1 | 186 | январь | декабрь
Непокоренных | 80 | 1.7. Ликвидация отказов лифтов и систем диспетчерского контроля за их работай (ремонт, замена отдельных элементов, узлов, механизмов и оборудования) | шт. | 1 | 186 | январь | декабрь
Габровская | 26 | 1.7. Ликвидация отказов лифтов и систем диспетчерского контроля за их работай (ремонт, замена отдельных элементов, узлов, механизмов и оборудования) | шт. | 2 | 372 | январь | декабрь
Габровская | 33 | 1.7. Ликвидация отказов лифтов и систем диспетчерского контроля за их работай (ремонт, замена отдельных элементов, узлов, механизмов и оборудования) | шт. | 1 | 186 | январь | декабрь
пр.Димитрова | 63 | 1.7. Ликвидация отказов лифтов и систем диспетчерского контроля за их работай (ремонт, замена отдельных элементов, узлов, механизмов и оборудования) | шт. | 2 | 372 | январь | декабрь
пр.Димитрова | 65 | 1.7. Ликвидация отказов лифтов и систем диспетчерского контроля за их работай (ремонт, замена отдельных элементов, узлов, механизмов и оборудования) | шт. | 2 | 372 | январь | декабрь
ул.Южная | 4 | 1.7. Ликвидация отказов лифтов и систем диспетчерского контроля за их работай (ремонт, замена отдельных элементов, узлов, механизмов и оборудования) | шт. | 2 | 372 | январь | декабрь
пр.Витебский | 41 | 1.7. Ликвидация отказов лифтов и систем диспетчерского контроля за их работай (ремонт, замена отдельных элементов, узлов, механизмов и оборудования) | шт. | 2 | 372 | январь | декабрь
пер.Урожайный | 8а | 1.7. Ликвидация отказов лифтов и систем диспетчерского контроля за их работай (ремонт, замена отдельных элементов, узлов, механизмов и оборудования) | шт. | 2 | 372 | январь | декабрь
пер.1-Южный | 27а | 1.7. Ликвидация отказов лифтов и систем диспетчерского контроля за их работай (ремонт, замена отдельных элементов, узлов, механизмов и оборудования) | шт. | 2 | 372 | январь | декабрь
ул.Мовчанского | 34 | 1.7. Ликвидация отказов лифтов и систем диспетчерского контроля за их работай (ремонт, замена отдельных элементов, узлов, механизмов и оборудования) | шт. | 3 | 558 | январь | декабрь
ул.Мовчанского | 38 | 1.7. Ликвидация отказов лифтов и систем диспетчерского контроля за их работай (ремонт, замена отдельных элементов, узлов, механизмов и оборудования) | шт. | 3 | 558 | январь | декабрь
ул.Мовчанского | 24 | 1.7. Ликвидация отказов лифтов и систем диспетчерского контроля за их работай (ремонт, замена отдельных элементов, узлов, механизмов и оборудования) | шт. | 4 | 744 | январь | декабрь
ул.Мовчанского | 14 | 1.7. Ликвидация отказов лифтов и систем диспетчерского контроля за их работай (ремонт, замена отдельных элементов, узлов, механизмов и оборудования) | шт. | 4 | 744 | январь | декабрь
ул.Мовчанского | 18 | 1.7. Ликвидация отказов лифтов и систем диспетчерского контроля за их работай (ремонт, замена отдельных элементов, узлов, механизмов и оборудования) | шт. | 4 | 744 | январь | декабрь
пр. Шмидта | 70а | 1.7. Ликвидация отказов лифтов и систем диспетчерского контроля за их работай (ремонт, замена отдельных элементов, узлов, механизмов и оборудования) | шт. | 6 | 1116 | январь | декабрь
ул.Габровская | 12 | 1.7. Ликвидация отказов лифтов и систем диспетчерского контроля за их работай (ремонт, замена отдельных элементов, узлов, механизмов и оборудования) | шт. | 1 | 186 | январь | декабрь
б.Непокоренных | 39б | 1.7. Ликвидация отказов лифтов и систем диспетчерского контроля за их работай (ремонт, замена отдельных элементов, узлов, механизмов и оборудования) | шт. | 2 | 372 | январь | декабрь
пр. Шмидта | 70а | 1.7. Ликвидация отказов лифтов и систем диспетчерского контроля за их работай (ремонт, замена отдельных элементов, узлов, механизмов и оборудования) | шт. | 1 | 186 | январь | декабрь
ул.Автомобильная | 8 | 1.7. Ликвидация отказов лифтов и систем диспетчерского контроля за их работай (ремонт, замена отдельных элементов, узлов, механизмов и оборудования) | шт. | 1 | 186 | январь | декабрь
ул.Челюскинцев | 138 | 1.7. Ликвидация отказов лифтов и систем диспетчерского контроля за их работай (ремонт, замена отдельных элементов, узлов, механизмов и оборудования) | шт. | 1 | 186 | январь | декабрь
ул.Островского | 79 | 1.7. Ликвидация отказов лифтов и систем диспетчерского контроля за их работай (ремонт, замена отдельных элементов, узлов, механизмов и оборудования) | шт. | 2 | 372 | январь | декабрь
ул.Островского | 81 | 1.7. Ликвидация отказов лифтов и систем диспетчерского контроля за их работай (ремонт, замена отдельных элементов, узлов, механизмов и оборудования) | шт. | 2 | 372 | январь | декабрь
ул.Мовчанского | 73 | 1.7. Ликвидация отказов лифтов и систем диспетчерского контроля за их работай (ремонт, замена отдельных элементов, узлов, механизмов и оборудования) | шт. | 2 | 372 | январь | декабрь
ВСЕГО : Ликвидация отказов лифтов и систем диспетчерского контроля за их работай (ремонт, замена отдельных элементов, узлов, механизмов и оборудования) |  | 5: 12648
ВСЕГО : Ликвидация отказов лифтов и систем диспетчерского контроля за их работай (ремонт, замена отдельных элементов, узлов, механизмов и оборудования) |  | 5: 12648
2.1. Основные виды работ для фундаментов и стен подвального этажа (подвала), подполья
Непокоренных | 23 | 2.1.1 Заделка и расшивка стыков, швов, трещин, восстановление отдельных мест облицовки стен со стороны подвальных помещений | м.п. | 1 | 14 | ноябрь | декабрь
Пушкинский | 25а | 2.1.1 Заделка и расшивка стыков, швов, трещин, восстановление отдельных мест облицовки стен со стороны подвальных помещений | м.п. | 1 | 14 | ноябрь | декабрь
пр.Витебский | 41 | 2.1.1 Заделка и расшивка стыков, швов, трещин, восстановление отдельных мест облицовки стен со стороны подвальных помещений | м.п. | 1 | 14 | январь | декабрь
пр.Витебский | 48 | 2.1.1 Заделка и расшивка стыков, швов, трещин, восстановление отдельных мест облицовки стен со стороны подвальных помещений | м.п. | 1 | 14 | январь | декабрь
ул.Ярославская | 5а | 2.1.1 Заделка и расшивка стыков, швов, трещин, восстановление отдельных мест облицовки стен со стороны подвальных помещений | м.п. | 1 | 14 | январь | декабрь
ул.Автозаводская | 18 | 2.1.1 Заделка и расшивка стыков, швов, трещин, восстановление отдельных мест облицовки стен со стороны подвальных помещений | м.п. | 1 | 14 | январь | декабрь
Пушкинский | д.61 | 2.1.1 Заделка и расшивка стыков, швов, трещин, восстановление отдельных мест облицовки стен со стороны подвальных помещений | м.п. | 7 | 98 | август | сентябрь
ул. Габровская | 46 | 2.1.1 Заделка и расшивка стыков, швов, трещин, восстановление отдельных мест облицовки стен со стороны подвальных помещений | м.п. | 1 | 14 | март | март
пр. Димитрова | 54 | 2.1.1 Заделка и расшивка стыков, швов, трещин, восстановление отдельных мест облицовки стен со стороны подвальных помещений | м.п. | 1 | 14 | январь | январь
пер. 1-ый Южный | 25 | 2.1.1 Заделка и расшивка стыков, швов, трещин, восстановление отдельных мест облицовки стен со стороны подвальных помещений | м.п. | 1 | 14 | август | август
ул. Мовчанского | 13 | 2.1.1 Заделка и расшивка стыков, швов, трещин, восстановление отдельных мест облицовки стен со стороны подвальных помещений | м.п. | 1 | 14 | январь | декабрь
ул. Мовчанского | 23 | 2.1.1 Заделка и расшивка стыков, швов, трещин, восстановление отдельных мест облицовки стен со стороны подвальных помещений | м.п. | 1 | 14 | январь | декабрь
ул.Фатина | 3 | 2.1.1 Заделка и расшивка стыков, швов, трещин, восстановление отдельных мест облицовки стен со стороны подвальных помещений | м.п. | 1 | 14 | январь | декабрь
Челюскинцев | 144 | 2.1.1. Заделка и расшивка стыков, швов, трещин, восстановление отдельных мест облицовки стен со стороны подвальных помещений | м.п. | 0.5 | 7 | август | сентябрь
Челюскинцев | 146 | 2.1.1. Заделка и расшивка стыков, швов, трещин, восстановление отдельных мест облицовки стен со стороны подвальных помещений | м.п. | 0.5 | 7 | сентябрь | октябрь
ВСЕГО : Заделка и расшивка стыков, швов, трещин, восстановление отдельных мест облицовки стен со стороны подвальных помещений |  | 4: 20; 5: 280
Непокоренных | 10 | 2.1.3 Восстановление отдельных участков гидроизоляции стен подвальных помещений, гидроизоляции фундаментов | м2 | 1 | 14 | сентябрь | октябрь
Непокоренных | 10А | 2.1.3 Восстановление отдельных участков гидроизоляции стен подвальных помещений, гидроизоляции фундаментов | м2 | 1 | 14 | сентябрь | октябрь
Непокоренных | 13 | 2.1.3 Восстановление отдельных участков гидроизоляции стен подвальных помещений, гидроизоляции фундаментов | м2 | 1 | 14 | сентябрь | октябрь
пр.Витебский | 48 | 2.1.3 Восстановление отдельных участков гидроизоляции стен подвальных помещений, гидроизоляции фундаментов | м2 | 8.3 | 116.2 | февраль | март
пр.Витебский | 41 | 2.1.3 Восстановление отдельных участков гидроизоляции стен подвальных помещений, гидроизоляции фундаментов | м2 | 1 | 14 | январь | декабрь
пр.Витебский | 29 | 2.1.3 Восстановление отдельных участков гидроизоляции стен подвальных помещений, гидроизоляции фундаментов | м2 | 1 | 14 | январь | декабрь
пр.Витебский | 31 | 2.1.3 Восстановление отдельных участков гидроизоляции стен подвальных помещений, гидроизоляции фундаментов | м2 | 1 | 14 | январь | декабрь
Габровская | д.33 | 2.1.3 Восстановление отдельных участков гидроизоляции стен подвальных помещений, гидроизоляции фундаментов | м2 | 1 | 14 | август | сентябрь
Гомельское шоссе | д.12 | 2.1.3 Восстановление отдельных участков гидроизоляции стен подвальных помещений, гидроизоляции фундаментов | м2 | 1 | 14 | август | сентябрь
Пушкинский | д.67 | 2.1.3 Восстановление отдельных участков гидроизоляции стен подвальных помещений, гидроизоляции фундаментов | м2 | 1 | 14 | август | сентябрь
Пушкинский | д.43 | 2.1.3 Восстановление отдельных участков гидроизоляции стен подвальных помещений, гидроизоляции фундаментов | м2 | 1 | 14 | август | сентябрь
Пушкинский | д.51 | 2.1.3 Восстановление отдельных участков гидроизоляции стен подвальных помещений, гидроизоляции фундаментов | м2 | 1 | 14 | август | сентябрь
Пушкинский | д.59 | 2.1.3 Восстановление отдельных участков гидроизоляции стен подвальных помещений, гидроизоляции фундаментов | м2 | 1 | 14 | август | сентябрь
пр. Димитрова | 29 | 2.1.3 Восстановление отдельных участков гидроизоляции стен подвальных помещений, гидроизоляции фундаментов | м2 | 1 | 14 | январь | декабрь
ул. Мовчанского | 24 | 2.1.3 Восстановление отдельных участков гидроизоляции стен подвальных помещений, гидроизоляции фундаментов | м2 | 1 | 14 | январь | декабрь
ул. Мовчанского | 26 | 2.1.3 Восстановление отдельных участков гидроизоляции стен подвальных помещений, гидроизоляции фундаментов | м2 | 1 | 14 | январь | декабрь
ул. Мовчанского | 38 | 2.1.3 Восстановление отдельных участков гидроизоляции стен подвальных помещений, гидроизоляции фундаментов | м2 | 1 | 14 | январь | декабрь
ул. Мовчанского | 44 | 2.1.3 Восстановление отдельных участков гидроизоляции стен подвальных помещений, гидроизоляции фундаментов | м2 | 1 | 14 | январь | декабрь
ул. Габровская | 46 | 2.1.3 Восстановление отдельных участков гидроизоляции стен подвальных помещений, гидроизоляции фундаментов | м2 | 1 | 14 | январь | декабрь
б-р Непокоренных | 81 | 2.1.3 Восстановление отдельных участков гидроизоляции стен подвальных помещений, гидроизоляции фундаментов | м2 | 1 | 14 | январь | декабрь
б-р Непокоренных | 43 | 2.1.3 Восстановление отдельных участков гидроизоляции стен подвальных помещений, гидроизоляции фундаментов | м2 | 1 | 14 | январь | декабрь
б-р Непокоренных | 61А | 2.1.3 Восстановление отдельных участков гидроизоляции стен подвальных помещений, гидроизоляции фундаментов | м2 | 1 | 14 | январь | декабрь
б-р Непокоренных | 39Б | 2.1.3 Восстановление отдельных участков гидроизоляции стен подвальных помещений, гидроизоляции фундаментов | м2 | 2 | 28 | январь | декабрь
б-р Непокоренных | 39А | 2.1.3 Восстановление отдельных участков гидроизоляции стен подвальных помещений, гидроизоляции фундаментов | м2 | 3 | 42 | январь | декабрь
Франко | 6 | 2.1.3 Восстановление отдельных участков гидроизоляции стен подвальных помещений, гидроизоляции фундаментов | м2 | 1 | 14 | апрель | май
Челюскинцев | 61 | 2.1.3 Восстановление отдельных участков гидроизоляции стен подвальных помещений, гидроизоляции фундаментов | м2 | 1 | 14 | апрель | май
Свердлова | 6 | 2.1.3 Восстановление отдельных участков гидроизоляции стен подвальных помещений, гидроизоляции фундаментов | м2 | 1 | 14 | апрель | май
Вишневецкого | 15 | 2.1.3 Восстановление отдельных участков гидроизоляции стен подвальных помещений, гидроизоляции фундаментов | м2 | 1 | 14 | август | сентябрь
Вишневецкого | 17 | 2.1.3 Восстановление отдельных участков гидроизоляции стен подвальных помещений, гидроизоляции фундаментов | м2 | 1 | 14 | сентябрь | октябрь
ВСЕГО : Восстановление отдельных участков гидроизоляции стен подвальных помещений, гидроизоляции фундаментов |  | 4: 39.3; 5: 550.2
ул. Залуцкого | 1 | 2.1.6. Герметизация вводов в подвальныепомещения и тех. подполья | м2 | 2 | 70 | май | июль
Мовчанского | 29 | 2.1.6. Герметизация вводов в подвальныепомещения и тех. подполья | м2 | 2 | 70 | май | июль
пр. Шмидта | 64 | 2.1.6. Герметизация вводов в подвальныепомещения и тех. подполья | м2 | 2 | 70 | январь | декабрь
ул.Габровская | 12 | 2.1.6. Герметизация вводов в подвальныепомещения и тех. подполья | м2 | 1 | 35 | январь | декабрь
ВСЕГО : Герметизация вводов в подвальныепомещения и тех. подполья |  | 4: 7; 5: 245
2.2. Основные виды работ для стен
Непокорённых | 8 | 2.2.2 Герметизация стыков элементов полносборных зданий и заделка выбоин, трещин на поверхности блоков и панелей, постановка на раствор отдельных выпавших камней, за исключением устранения мелких неисправностей фасадов | мп | 75 | 1845 | январь | январь
пр.Пушкинский | 17б | 2.2.2 Герметизация стыков элементов полносборных зданий и заделка выбоин, трещин на поверхности блоков и панелей, постановка на раствор отдельных выпавших камней, за исключением устранения мелких неисправностей фасадов | мп | 14 | 344.4 | март | октябрь
пр.Пушкинский | 19 | 2.2.2 Герметизация стыков элементов полносборных зданий и заделка выбоин, трещин на поверхности блоков и панелей, постановка на раствор отдельных выпавших камней, за исключением устранения мелких неисправностей фасадов | мп | 34 | 836.4 | февраль | март
пр.Пушкинский | 19б | 2.2.2 Герметизация стыков элементов полносборных зданий и заделка выбоин, трещин на поверхности блоков и панелей, постановка на раствор отдельных выпавших камней, за исключением устранения мелких неисправностей фасадов | мп | 15 | 369 | март | октябрь
пр.Пушкинский | 23а | 2.2.2 Герметизация стыков элементов полносборных зданий и заделка выбоин, трещин на поверхности блоков и панелей, постановка на раствор отдельных выпавших камней, за исключением устранения мелких неисправностей фасадов | мп | 75 | 1845 | март | октябрь
пр.Пушкинский | 25а | 2.2.2 Герметизация стыков элементов полносборных зданий и заделка выбоин, трещин на поверхности блоков и панелей, постановка на раствор отдельных выпавших камней, за исключением устранения мелких неисправностей фасадов | мп | 40 | 984 | февраль | март
пр.Пушкинский | 29б | 2.2.2 Герметизация стыков элементов полносборных зданий и заделка выбоин, трещин на поверхности блоков и панелей, постановка на раствор отдельных выпавших камней, за исключением устранения мелких неисправностей фасадов | мп | 150 | 3690 | февраль | март
ул.Гагарина | 52 | 2.2.2 Герметизация стыков элементов полносборных зданий и заделка выбоин, трещин на поверхности блоков и панелей, постановка на раствор отдельных выпавших камней, за исключением устранения мелких неисправностей фасадов | мп | 6 | 147.6 | март | октябрь
ул.Гагарина | 54 | 2.2.2 Герметизация стыков элементов полносборных зданий и заделка выбоин, трещин на поверхности блоков и панелей, постановка на раствор отдельных выпавших камней, за исключением устранения мелких неисправностей фасадов | мп | 70 | 1722 | март | октябрь
ул.Ярославская | 15а | 2.2.2 Герметизация стыков элементов полносборных зданий и заделка выбоин, трещин на поверхности блоков и панелей, постановка на раствор отдельных выпавших камней, за исключением устранения мелких неисправностей фасадов | м.п. | 130 | 3198 | январь | март
пер.Урожайный | 6б | 2.2.2 Герметизация стыков элементов полносборных зданий и заделка выбоин, трещин на поверхности блоков и панелей, постановка на раствор отдельных выпавших камней, за исключением устранения мелких неисправностей фасадов | м.п. | 12 | 295.2 | январь | декабрь
ул.Ярославская | 17 | 2.2.2 Герметизация стыков элементов полносборных зданий и заделка выбоин, трещин на поверхности блоков и панелей, постановка на раствор отдельных выпавших камней, за исключением устранения мелких неисправностей фасадов | м.п. | 15 | 369 | январь | декабрь
ул.Ярославская | 15 | 2.2.2 Герметизация стыков элементов полносборных зданий и заделка выбоин, трещин на поверхности блоков и панелей, постановка на раствор отдельных выпавших камней, за исключением устранения мелких неисправностей фасадов | м.п. | 15 | 369 | январь | декабрь
ул. Автозаводская | 1а | 2.2.2 Герметизация стыков элементов полносборных зданий и заделка выбоин, трещин на поверхности блоков и панелей, постановка на раствор отдельных выпавших камней, за исключением устранения мелких неисправностей фасадов | м.п. | 15 | 369 | январь | декабрь
ул.Южная | 4 | 2.2.2 Герметизация стыков элементов полносборных зданий и заделка выбоин, трещин на поверхности блоков и панелей, постановка на раствор отдельных выпавших камней, за исключением устранения мелких неисправностей фасадов | м.п. | 15 | 369 | январь | декабрь
ул. Симонова | 65 | 2.2.2 Герметизация стыков элементов полносборных зданий и заделка выбоин, трещин на поверхности блоков и панелей, постановка на раствор отдельных выпавших камней, за исключением устранения мелких неисправностей фасадов | м.п. | 25 | 615 | февраль | март
ул. Кутепова | 20 | 2.2.2 Герметизация стыков элементов полносборных зданий и заделка выбоин, трещин на поверхности блоков и панелей, постановка на раствор отдельных выпавших камней, за исключением устранения мелких неисправностей фасадов | м.п. | 20 | 492 | январь | декабрь
ул. Симонова | 63 | 2.2.2 Герметизация стыков элементов полносборных зданий и заделка выбоин, трещин на поверхности блоков и панелей, постановка на раствор отдельных выпавших камней, за исключением устранения мелких неисправностей фасадов | м.п. | 20 | 492 | январь | декабрь
ул. Кутепова | 12 | 2.2.2 Герметизация стыков элементов полносборных зданий и заделка выбоин, трещин на поверхности блоков и панелей, постановка на раствор отдельных выпавших камней, за исключением устранения мелких неисправностей фасадов | м.п. | 10.76 | 264.696 | январь | январь
ул. Кутепова | 9 | 2.2.2 Герметизация стыков элементов полносборных зданий и заделка выбоин, трещин на поверхности блоков и панелей, постановка на раствор отдельных выпавших камней, за исключением устранения мелких неисправностей фасадов | м.п. | 15 | 369 | январь | декабрь
ул. Кутепова | 30 | 2.2.2 Герметизация стыков элементов полносборных зданий и заделка выбоин, трещин на поверхности блоков и панелей, постановка на раствор отдельных выпавших камней, за исключением устранения мелких неисправностей фасадов | м.п. | 15 | 369 | январь | декабрь
ул. Кутепова | 40 | 2.2.2 Герметизация стыков элементов полносборных зданий и заделка выбоин, трещин на поверхности блоков и панелей, постановка на раствор отдельных выпавших камней, за исключением устранения мелких неисправностей фасадов | м.п. | 15 | 369 | январь | декабрь
ул. Кутепова | 44 | 2.2.2 Герметизация стыков элементов полносборных зданий и заделка выбоин, трещин на поверхности блоков и панелей, постановка на раствор отдельных выпавших камней, за исключением устранения мелких неисправностей фасадов | м.п. | 15 | 369 | январь | декабрь
ул. Симонова | 21 | 2.2.2 Герметизация стыков элементов полносборных зданий и заделка выбоин, трещин на поверхности блоков и панелей, постановка на раствор отдельных выпавших камней, за исключением устранения мелких неисправностей фасадов | м.п. | 15 | 369 | январь | декабрь
ул. Симонова | 23 | 2.2.2 Герметизация стыков элементов полносборных зданий и заделка выбоин, трещин на поверхности блоков и панелей, постановка на раствор отдельных выпавших камней, за исключением устранения мелких неисправностей фасадов | м.п. | 15 | 369 | январь | декабрь
ул. Симонова | 25 | 2.2.2 Герметизация стыков элементов полносборных зданий и заделка выбоин, трещин на поверхности блоков и панелей, постановка на раствор отдельных выпавших камней, за исключением устранения мелких неисправностей фасадов | м.п. | 15 | 369 | январь | декабрь
ул. Симонова | 29 | 2.2.2 Герметизация стыков элементов полносборных зданий и заделка выбоин, трещин на поверхности блоков и панелей, постановка на раствор отдельных выпавших камней, за исключением устранения мелких неисправностей фасадов | м.п. | 43.02 | 1058.292 | февраль | март
ул. Симонова | 33 | 2.2.2 Герметизация стыков элементов полносборных зданий и заделка выбоин, трещин на поверхности блоков и панелей, постановка на раствор отдельных выпавших камней, за исключением устранения мелких неисправностей фасадов | м.п. | 20 | 492 | январь | декабрь
ул. Симонова | 41 | 2.2.2 Герметизация стыков элементов полносборных зданий и заделка выбоин, трещин на поверхности блоков и панелей, постановка на раствор отдельных выпавших камней, за исключением устранения мелких неисправностей фасадов | м.п. | 13 | 319.8 | февраль | март
ул. Симонова | 43 | 2.2.2 Герметизация стыков элементов полносборных зданий и заделка выбоин, трещин на поверхности блоков и панелей, постановка на раствор отдельных выпавших камней, за исключением устранения мелких неисправностей фасадов | м.п. | 30 | 738 | январь | декабрь
ул. Симонова | 57а | 2.2.2 Герметизация стыков элементов полносборных зданий и заделка выбоин, трещин на поверхности блоков и панелей, постановка на раствор отдельных выпавших камней, за исключением устранения мелких неисправностей фасадов | м.п. | 25 | 615 | февраль | март
ул. Симонова | 59 | 2.2.2 Герметизация стыков элементов полносборных зданий и заделка выбоин, трещин на поверхности блоков и панелей, постановка на раствор отдельных выпавших камней, за исключением устранения мелких неисправностей фасадов | м.п. | 25 | 615 | февраль | март
ул. Симонова | 1 | 2.2.2 Герметизация стыков элементов полносборных зданий и заделка выбоин, трещин на поверхности блоков и панелей, постановка на раствор отдельных выпавших камней, за исключением устранения мелких неисправностей фасадов | м.п. | 15 | 369 | январь | декабрь
ул. Симонова | 3 | 2.2.2 Герметизация стыков элементов полносборных зданий и заделка выбоин, трещин на поверхности блоков и панелей, постановка на раствор отдельных выпавших камней, за исключением устранения мелких неисправностей фасадов | м.п. | 15 | 369 | январь | декабрь
Непокоренных | 32а | 2.2.2 Герметизация стыков элементов полносборных зданий и заделка выбоин, трещин на поверхности блоков и панелей, постановка на раствор отдельных выпавших камней, за исключением устранения мелких неисправностей фасадов | м.п. | 30 | 738 | февраль | март
Непокоренных | 32б | 2.2.2 Герметизация стыков элементов полносборных зданий и заделка выбоин, трещин на поверхности блоков и панелей, постановка на раствор отдельных выпавших камней, за исключением устранения мелких неисправностей фасадов | м.п. | 15 | 369 | январь | декабрь
Непокоренных | 34 | 2.2.2 Герметизация стыков элементов полносборных зданий и заделка выбоин, трещин на поверхности блоков и панелей, постановка на раствор отдельных выпавших камней, за исключением устранения мелких неисправностей фасадов | м.п. | 15 | 369 | январь | декабрь
Непокоренных | 36а | 2.2.2 Герметизация стыков элементов полносборных зданий и заделка выбоин, трещин на поверхности блоков и панелей, постановка на раствор отдельных выпавших камней, за исключением устранения мелких неисправностей фасадов | м.п. | 20 | 492 | январь | декабрь
Непокоренных | 36б | 2.2.2 Герметизация стыков элементов полносборных зданий и заделка выбоин, трещин на поверхности блоков и панелей, постановка на раствор отдельных выпавших камней, за исключением устранения мелких неисправностей фасадов | м.п. | 6 | 147.6 | январь | декабрь
Непокоренных | 38 | 2.2.2 Герметизация стыков элементов полносборных зданий и заделка выбоин, трещин на поверхности блоков и панелей, постановка на раствор отдельных выпавших камней, за исключением устранения мелких неисправностей фасадов | м.п. | 8 | 196.8 | январь | январь
Непокоренных | 44 | 2.2.2 Герметизация стыков элементов полносборных зданий и заделка выбоин, трещин на поверхности блоков и панелей, постановка на раствор отдельных выпавших камней, за исключением устранения мелких неисправностей фасадов | м.п. | 30 | 738 | январь | март
Непокоренных | 46 | 2.2.2 Герметизация стыков элементов полносборных зданий и заделка выбоин, трещин на поверхности блоков и панелей, постановка на раствор отдельных выпавших камней, за исключением устранения мелких неисправностей фасадов | м.п. | 10 | 246 | январь | декабрь
Непокоренных | 60 | 2.2.2 Герметизация стыков элементов полносборных зданий и заделка выбоин, трещин на поверхности блоков и панелей, постановка на раствор отдельных выпавших камней, за исключением устранения мелких неисправностей фасадов | м.п. | 12 | 295.2 | январь | декабрь
Непокоренных | 62 | 2.2.2 Герметизация стыков элементов полносборных зданий и заделка выбоин, трещин на поверхности блоков и панелей, постановка на раствор отдельных выпавших камней, за исключением устранения мелких неисправностей фасадов | м.п. | 20 | 492 | январь | декабрь
Непокоренных | 64 | 2.2.2 Герметизация стыков элементов полносборных зданий и заделка выбоин, трещин на поверхности блоков и панелей, постановка на раствор отдельных выпавших камней, за исключением устранения мелких неисправностей фасадов | м.п. | 30 | 738 | январь | декабрь
Непокоренных | 68 | 2.2.2 Герметизация стыков элементов полносборных зданий и заделка выбоин, трещин на поверхности блоков и панелей, постановка на раствор отдельных выпавших камней, за исключением устранения мелких неисправностей фасадов | м.п. | 20 | 492 | февраль | март
Непокоренных | 76 | 2.2.2 Герметизация стыков элементов полносборных зданий и заделка выбоин, трещин на поверхности блоков и панелей, постановка на раствор отдельных выпавших камней, за исключением устранения мелких неисправностей фасадов | м.п. | 10 | 246 | январь | март
Непокоренных | 78 | 2.2.2 Герметизация стыков элементов полносборных зданий и заделка выбоин, трещин на поверхности блоков и панелей, постановка на раствор отдельных выпавших камней, за исключением устранения мелких неисправностей фасадов | м.п. | 20 | 492 | январь | декабрь
Непокоренных | 78 а | 2.2.2 Герметизация стыков элементов полносборных зданий и заделка выбоин, трещин на поверхности блоков и панелей, постановка на раствор отдельных выпавших камней, за исключением устранения мелких неисправностей фасадов | м.п. | 6 | 147.6 | январь | декабрь
Непокоренных | 80 | 2.2.2 Герметизация стыков элементов полносборных зданий и заделка выбоин, трещин на поверхности блоков и панелей, постановка на раствор отдельных выпавших камней, за исключением устранения мелких неисправностей фасадов | м.п. | 16 | 393.6 | январь | март
Непокоренных | 82 | 2.2.2 Герметизация стыков элементов полносборных зданий и заделка выбоин, трещин на поверхности блоков и панелей, постановка на раствор отдельных выпавших камней, за исключением устранения мелких неисправностей фасадов | м.п. | 10 | 246 | январь | декабрь
Габровская | 24 | 2.2.2 Герметизация стыков элементов полносборных зданий и заделка выбоин, трещин на поверхности блоков и панелей, постановка на раствор отдельных выпавших камней, за исключением устранения мелких неисправностей фасадов | м.п. | 21.5 | 528.9 | январь | январь
Габровская | 26 | 2.2.2 Герметизация стыков элементов полносборных зданий и заделка выбоин, трещин на поверхности блоков и панелей, постановка на раствор отдельных выпавших камней, за исключением устранения мелких неисправностей фасадов | м.п. | 10 | 246 | январь | декабрь
Габровская | 28 | 2.2.2 Герметизация стыков элементов полносборных зданий и заделка выбоин, трещин на поверхности блоков и панелей, постановка на раствор отдельных выпавших камней, за исключением устранения мелких неисправностей фасадов | м.п. | 10 | 246 | февраль | март
Габровская | 30 | 2.2.2 Герметизация стыков элементов полносборных зданий и заделка выбоин, трещин на поверхности блоков и панелей, постановка на раствор отдельных выпавших камней, за исключением устранения мелких неисправностей фасадов | м.п. | 35 | 861 | январь | декабрь
Пушкинский | 30а | 2.2.2 Герметизация стыков элементов полносборных зданий и заделка выбоин, трещин на поверхности блоков и панелей, постановка на раствор отдельных выпавших камней, за исключением устранения мелких неисправностей фасадов | м.п. | 31.5 | 774.9 | январь | январь
Пушкинский | 57 а | 2.2.2 Герметизация стыков элементов полносборных зданий и заделка выбоин, трещин на поверхности блоков и панелей, постановка на раствор отдельных выпавших камней, за исключением устранения мелких неисправностей фасадов | м.п. | 10 | 246 | январь | декабрь
Пушкинский | 69а | 2.2.2 Герметизация стыков элементов полносборных зданий и заделка выбоин, трещин на поверхности блоков и панелей, постановка на раствор отдельных выпавших камней, за исключением устранения мелких неисправностей фасадов | м.п. | 15 | 369 | январь | декабрь
Пушкинский | 75в | 2.2.2 Герметизация стыков элементов полносборных зданий и заделка выбоин, трещин на поверхности блоков и панелей, постановка на раствор отдельных выпавших камней, за исключением устранения мелких неисправностей фасадов | м.п. | 6 | 147.6 | январь | декабрь
Пушкинский | 79 | 2.2.2 Герметизация стыков элементов полносборных зданий и заделка выбоин, трещин на поверхности блоков и панелей, постановка на раствор отдельных выпавших камней, за исключением устранения мелких неисправностей фасадов | м.п. | 40 | 984 | февраль | март
Пушкинский | 79 б | 2.2.2 Герметизация стыков элементов полносборных зданий и заделка выбоин, трещин на поверхности блоков и панелей, постановка на раствор отдельных выпавших камней, за исключением устранения мелких неисправностей фасадов | м.п. | 10 | 246 | январь | декабрь
Пушкинский | 79а | 2.2.2 Герметизация стыков элементов полносборных зданий и заделка выбоин, трещин на поверхности блоков и панелей, постановка на раствор отдельных выпавших камней, за исключением устранения мелких неисправностей фасадов | м.п. | 20 | 492 | январь | декабрь
пр-кт. Димитрова | 37 | 2.2.2 Герметизация стыков элементов полносборных зданий и заделка выбоин, трещин на поверхности блоков и панелей, постановка на раствор отдельных выпавших камней, за исключением устранения мелких неисправностей фасадов | м.п. | 29 | 713.4 | январь | январь
пр-кт. Димитрова | 39 | 2.2.2 Герметизация стыков элементов полносборных зданий и заделка выбоин, трещин на поверхности блоков и панелей, постановка на раствор отдельных выпавших камней, за исключением устранения мелких неисправностей фасадов | м.п. | 10 | 246 | январь | декабрь
пр-кт. Димитрова | 49а | 2.2.2 Герметизация стыков элементов полносборных зданий и заделка выбоин, трещин на поверхности блоков и панелей, постановка на раствор отдельных выпавших камней, за исключением устранения мелких неисправностей фасадов | м.п. | 10 | 246 | январь | декабрь
пр-кт. Димитрова | 50 | 2.2.2 Герметизация стыков элементов полносборных зданий и заделка выбоин, трещин на поверхности блоков и панелей, постановка на раствор отдельных выпавших камней, за исключением устранения мелких неисправностей фасадов | м.п. | 23 | 565.8 | январь | январь
пр-кт. Димитрова | 52а | 2.2.2 Герметизация стыков элементов полносборных зданий и заделка выбоин, трещин на поверхности блоков и панелей, постановка на раствор отдельных выпавших камней, за исключением устранения мелких неисправностей фасадов | м.п. | 10 | 246 | январь | декабрь
пр-кт. Димитрова | 54 | 2.2.2 Герметизация стыков элементов полносборных зданий и заделка выбоин, трещин на поверхности блоков и панелей, постановка на раствор отдельных выпавших камней, за исключением устранения мелких неисправностей фасадов | м.п. | 26 | 639.6 | январь | январь
пр-кт. Димитрова | 62/1 | 2.2.2 Герметизация стыков элементов полносборных зданий и заделка выбоин, трещин на поверхности блоков и панелей, постановка на раствор отдельных выпавших камней, за исключением устранения мелких неисправностей фасадов | м.п. | 10 | 246 | январь | декабрь
пр-кт. Димитрова | 62/2 | 2.2.2 Герметизация стыков элементов полносборных зданий и заделка выбоин, трещин на поверхности блоков и панелей, постановка на раствор отдельных выпавших камней, за исключением устранения мелких неисправностей фасадов | м.п. | 10 | 246 | январь | декабрь
пр-кт. Димитрова | 62/3 | 2.2.2 Герметизация стыков элементов полносборных зданий и заделка выбоин, трещин на поверхности блоков и панелей, постановка на раствор отдельных выпавших камней, за исключением устранения мелких неисправностей фасадов | м.п. | 10 | 246 | январь | декабрь
пер.1-ый Южный | 27а | 2.2.2 Герметизация стыков элементов полносборных зданий и заделка выбоин, трещин на поверхности блоков и панелей, постановка на раствор отдельных выпавших камней, за исключением устранения мелких неисправностей фасадов | м.п. | 10 | 246 | январь | декабрь
ул. Мовчанского | 1 | 2.2.2 Герметизация стыков элементов полносборных зданий и заделка выбоин, трещин на поверхности блоков и панелей, постановка на раствор отдельных выпавших камней, за исключением устранения мелких неисправностей фасадов | м.п. | 16 | 393.6 | январь | январь
ул. Мовчанского | 3 | 2.2.2 Герметизация стыков элементов полносборных зданий и заделка выбоин, трещин на поверхности блоков и панелей, постановка на раствор отдельных выпавших камней, за исключением устранения мелких неисправностей фасадов | м.п. | 20 | 492 | январь | декабрь
ул. Мовчанского | 5 | 2.2.2 Герметизация стыков элементов полносборных зданий и заделка выбоин, трещин на поверхности блоков и панелей, постановка на раствор отдельных выпавших камней, за исключением устранения мелких неисправностей фасадов | м.п. | 20 | 492 | январь | декабрь
ул. Мовчанского | 9 | 2.2.2 Герметизация стыков элементов полносборных зданий и заделка выбоин, трещин на поверхности блоков и панелей, постановка на раствор отдельных выпавших камней, за исключением устранения мелких неисправностей фасадов | м.п. | 20 | 492 | январь | декабрь
ул. Мовчанского | 15 | 2.2.2 Герметизация стыков элементов полносборных зданий и заделка выбоин, трещин на поверхности блоков и панелей, постановка на раствор отдельных выпавших камней, за исключением устранения мелких неисправностей фасадов | м.п. | 10 | 246 | январь | декабрь
ул. Мовчанского | 15а | 2.2.2 Герметизация стыков элементов полносборных зданий и заделка выбоин, трещин на поверхности блоков и панелей, постановка на раствор отдельных выпавших камней, за исключением устранения мелких неисправностей фасадов | м.п. | 15 | 369 | январь | декабрь
ул. Мовчанского | 16 | 2.2.2 Герметизация стыков элементов полносборных зданий и заделка выбоин, трещин на поверхности блоков и панелей, постановка на раствор отдельных выпавших камней, за исключением устранения мелких неисправностей фасадов | м.п. | 26 | 639.6 | январь | январь
ул. Мовчанского | 18 | 2.2.2 Герметизация стыков элементов полносборных зданий и заделка выбоин, трещин на поверхности блоков и панелей, постановка на раствор отдельных выпавших камней, за исключением устранения мелких неисправностей фасадов | м.п. | 20 | 492 | январь | декабрь
ул. Мовчанского | 23 | 2.2.2 Герметизация стыков элементов полносборных зданий и заделка выбоин, трещин на поверхности блоков и панелей, постановка на раствор отдельных выпавших камней, за исключением устранения мелких неисправностей фасадов | м.п. | 20 | 492 | январь | декабрь
ул. Мовчанского | 24 | 2.2.2 Герметизация стыков элементов полносборных зданий и заделка выбоин, трещин на поверхности блоков и панелей, постановка на раствор отдельных выпавших камней, за исключением устранения мелких неисправностей фасадов | м.п. | 20 | 492 | январь | декабрь
ул. Мовчанского | 26 | 2.2.2 Герметизация стыков элементов полносборных зданий и заделка выбоин, трещин на поверхности блоков и панелей, постановка на раствор отдельных выпавших камней, за исключением устранения мелких неисправностей фасадов | м.п. | 20 | 492 | январь | декабрь
ул. Мовчанского | 29 | 2.2.2 Герметизация стыков элементов полносборных зданий и заделка выбоин, трещин на поверхности блоков и панелей, постановка на раствор отдельных выпавших камней, за исключением устранения мелких неисправностей фасадов | м.п. | 20 | 492 | январь | декабрь
ул. Мовчанского | 34 | 2.2.2 Герметизация стыков элементов полносборных зданий и заделка выбоин, трещин на поверхности блоков и панелей, постановка на раствор отдельных выпавших камней, за исключением устранения мелких неисправностей фасадов | м.п. | 16 | 393.6 | январь | январь
ул. Мовчанского | 36 | 2.2.2 Герметизация стыков элементов полносборных зданий и заделка выбоин, трещин на поверхности блоков и панелей, постановка на раствор отдельных выпавших камней, за исключением устранения мелких неисправностей фасадов | м.п. | 15 | 369 | январь | декабрь
ул. Мовчанского | 38 | 2.2.2 Герметизация стыков элементов полносборных зданий и заделка выбоин, трещин на поверхности блоков и панелей, постановка на раствор отдельных выпавших камней, за исключением устранения мелких неисправностей фасадов | м.п. | 10 | 246 | январь | декабрь
ул. Мовчанского | 40 | 2.2.2 Герметизация стыков элементов полносборных зданий и заделка выбоин, трещин на поверхности блоков и панелей, постановка на раствор отдельных выпавших камней, за исключением устранения мелких неисправностей фасадов | м.п. | 15 | 369 | январь | декабрь
ул. Мовчанского | 42 | 2.2.2 Герметизация стыков элементов полносборных зданий и заделка выбоин, трещин на поверхности блоков и панелей, постановка на раствор отдельных выпавших камней, за исключением устранения мелких неисправностей фасадов | м.п. | 15 | 369 | январь | январь
ул. Мовчанского | 44 | 2.2.2 Герметизация стыков элементов полносборных зданий и заделка выбоин, трещин на поверхности блоков и панелей, постановка на раствор отдельных выпавших камней, за исключением устранения мелких неисправностей фасадов | м.п. | 15 | 369 | январь | декабрь
ул. Габровская | 46 | 2.2.2 Герметизация стыков элементов полносборных зданий и заделка выбоин, трещин на поверхности блоков и панелей, постановка на раствор отдельных выпавших камней, за исключением устранения мелких неисправностей фасадов | м.п. | 15 | 369 | январь | декабрь
у.Залуцкого | 1 | 2.2.2 Герметизация стыков элементов полносборных зданий и заделка выбоин, трещин на поверхности блоков и панелей, постановка на раствор отдельных выпавших камней, за исключением устранения мелких неисправностей фасадов | м.п. | 15 | 369 | январь | декабрь
Славгор.шоссе | 157 | 2.2.2 Герметизация стыков элементов полносборных зданий и заделка выбоин, трещин на поверхности блоков и панелей, постановка на раствор отдельных выпавших камней, за исключением устранения мелких неисправностей фасадов | м.п. | 15 | 369 | январь | декабрь
б-р Непокоренных | 39 | 2.2.2 Герметизация стыков элементов полносборных зданий и заделка выбоин, трещин на поверхности блоков и панелей, постановка на раствор отдельных выпавших камней, за исключением устранения мелких неисправностей фасадов | м.п. | 30 | 738 | февраль | март
б-р Непокоренных | 41 | 2.2.2 Герметизация стыков элементов полносборных зданий и заделка выбоин, трещин на поверхности блоков и панелей, постановка на раствор отдельных выпавших камней, за исключением устранения мелких неисправностей фасадов | м.п. | 10 | 246 | январь | декабрь
б-р Непокоренных | 43 | 2.2.2 Герметизация стыков элементов полносборных зданий и заделка выбоин, трещин на поверхности блоков и панелей, постановка на раствор отдельных выпавших камней, за исключением устранения мелких неисправностей фасадов | м.п. | 10 | 246 | январь | декабрь
б-р Непокоренных | 53 | 2.2.2 Герметизация стыков элементов полносборных зданий и заделка выбоин, трещин на поверхности блоков и панелей, постановка на раствор отдельных выпавших камней, за исключением устранения мелких неисправностей фасадов | м.п. | 10 | 246 | январь | декабрь
б-р Непокоренных | 55 | 2.2.2 Герметизация стыков элементов полносборных зданий и заделка выбоин, трещин на поверхности блоков и панелей, постановка на раствор отдельных выпавших камней, за исключением устранения мелких неисправностей фасадов | м.п. | 10 | 246 | январь | декабрь
б-р Непокоренных | 59 | 2.2.2 Герметизация стыков элементов полносборных зданий и заделка выбоин, трещин на поверхности блоков и панелей, постановка на раствор отдельных выпавших камней, за исключением устранения мелких неисправностей фасадов | м.п. | 30 | 738 | январь | декабрь
б-р Непокоренных | 61 | 2.2.2 Герметизация стыков элементов полносборных зданий и заделка выбоин, трещин на поверхности блоков и панелей, постановка на раствор отдельных выпавших камней, за исключением устранения мелких неисправностей фасадов | м.п. | 10 | 246 | январь | декабрь
б-р Непокоренных | 61а | 2.2.2 Герметизация стыков элементов полносборных зданий и заделка выбоин, трещин на поверхности блоков и панелей, постановка на раствор отдельных выпавших камней, за исключением устранения мелких неисправностей фасадов | м.п. | 10 | 246 | январь | декабрь
б-р Непокоренных | 63 | 2.2.2 Герметизация стыков элементов полносборных зданий и заделка выбоин, трещин на поверхности блоков и панелей, постановка на раствор отдельных выпавших камней, за исключением устранения мелких неисправностей фасадов | м.п. | 10 | 246 | январь | декабрь
б-р Непокоренных | 65 | 2.2.2 Герметизация стыков элементов полносборных зданий и заделка выбоин, трещин на поверхности блоков и панелей, постановка на раствор отдельных выпавших камней, за исключением устранения мелких неисправностей фасадов | м.п. | 10 | 246 | январь | декабрь
б-р Непокоренных | 71 | 2.2.2 Герметизация стыков элементов полносборных зданий и заделка выбоин, трещин на поверхности блоков и панелей, постановка на раствор отдельных выпавших камней, за исключением устранения мелких неисправностей фасадов | м.п. | 10 | 246 | январь | декабрь
б-р Непокоренных | 73 | 2.2.2 Герметизация стыков элементов полносборных зданий и заделка выбоин, трещин на поверхности блоков и панелей, постановка на раствор отдельных выпавших камней, за исключением устранения мелких неисправностей фасадов | м.п. | 30 | 738 | январь | январь
б-р Непокоренных | 77 | 2.2.2 Герметизация стыков элементов полносборных зданий и заделка выбоин, трещин на поверхности блоков и панелей, постановка на раствор отдельных выпавших камней, за исключением устранения мелких неисправностей фасадов | м.п. | 30 | 738 | январь | январь
б-р Непокоренных | 79 | 2.2.2 Герметизация стыков элементов полносборных зданий и заделка выбоин, трещин на поверхности блоков и панелей, постановка на раствор отдельных выпавших камней, за исключением устранения мелких неисправностей фасадов | м.п. | 10 | 246 | январь | декабрь
б-р Непокоренных | 81 | 2.2.2 Герметизация стыков элементов полносборных зданий и заделка выбоин, трещин на поверхности блоков и панелей, постановка на раствор отдельных выпавших камней, за исключением устранения мелких неисправностей фасадов | м.п. | 10 | 246 | январь | декабрь
б-р Непокоренных | 83 | 2.2.2 Герметизация стыков элементов полносборных зданий и заделка выбоин, трещин на поверхности блоков и панелей, постановка на раствор отдельных выпавших камней, за исключением устранения мелких неисправностей фасадов | м.п. | 10 | 246 | январь | декабрь
пр. Шмидта | 46б | 2.2.2 Герметизация стыков элементов полносборных зданий и заделка выбоин, трещин на поверхности блоков и панелей, постановка на раствор отдельных выпавших камней, за исключением устранения мелких неисправностей фасадов | м.п. | 10 | 246 | январь | декабрь
пр. Шмидта | 48 | 2.2.2 Герметизация стыков элементов полносборных зданий и заделка выбоин, трещин на поверхности блоков и панелей, постановка на раствор отдельных выпавших камней, за исключением устранения мелких неисправностей фасадов | м.п. | 10 | 246 | январь | декабрь
пр. Шмидта | 48а | 2.2.2 Герметизация стыков элементов полносборных зданий и заделка выбоин, трещин на поверхности блоков и панелей, постановка на раствор отдельных выпавших камней, за исключением устранения мелких неисправностей фасадов | м.п. | 10 | 246 | январь | декабрь
пр. Шмидта | 48б | 2.2.2 Герметизация стыков элементов полносборных зданий и заделка выбоин, трещин на поверхности блоков и панелей, постановка на раствор отдельных выпавших камней, за исключением устранения мелких неисправностей фасадов | м.п. | 10 | 246 | февраль | март
пр. Шмидта | 52 | 2.2.2 Герметизация стыков элементов полносборных зданий и заделка выбоин, трещин на поверхности блоков и панелей, постановка на раствор отдельных выпавших камней, за исключением устранения мелких неисправностей фасадов | м.п. | 10 | 246 | январь | декабрь
пр. Шмидта | 52а | 2.2.2 Герметизация стыков элементов полносборных зданий и заделка выбоин, трещин на поверхности блоков и панелей, постановка на раствор отдельных выпавших камней, за исключением устранения мелких неисправностей фасадов | м.п. | 10 | 246 | январь | декабрь
пр. Шмидта | 64 | 2.2.2 Герметизация стыков элементов полносборных зданий и заделка выбоин, трещин на поверхности блоков и панелей, постановка на раствор отдельных выпавших камней, за исключением устранения мелких неисправностей фасадов | м.п. | 10 | 246 | январь | декабрь
пр. Шмидта | 68 | 2.2.2 Герметизация стыков элементов полносборных зданий и заделка выбоин, трещин на поверхности блоков и панелей, постановка на раствор отдельных выпавших камней, за исключением устранения мелких неисправностей фасадов | м.п. | 10 | 246 | январь | декабрь
пр. Шмидта | 68а | 2.2.2 Герметизация стыков элементов полносборных зданий и заделка выбоин, трещин на поверхности блоков и панелей, постановка на раствор отдельных выпавших камней, за исключением устранения мелких неисправностей фасадов | м.п. | 30 | 738 | январь | январь
пр. Шмидта | 70 | 2.2.2 Герметизация стыков элементов полносборных зданий и заделка выбоин, трещин на поверхности блоков и панелей, постановка на раствор отдельных выпавших камней, за исключением устранения мелких неисправностей фасадов | м.п. | 10 | 246 | январь | декабрь
пр. Шмидта | 72а | 2.2.2 Герметизация стыков элементов полносборных зданий и заделка выбоин, трещин на поверхности блоков и панелей, постановка на раствор отдельных выпавших камней, за исключением устранения мелких неисправностей фасадов | м.п. | 10 | 246 | январь | декабрь
пр. Шмидта | 74 | 2.2.2 Герметизация стыков элементов полносборных зданий и заделка выбоин, трещин на поверхности блоков и панелей, постановка на раствор отдельных выпавших камней, за исключением устранения мелких неисправностей фасадов | м.п. | 10 | 246 | январь | декабрь
пр. Шмидта | 76 | 2.2.2 Герметизация стыков элементов полносборных зданий и заделка выбоин, трещин на поверхности блоков и панелей, постановка на раствор отдельных выпавших камней, за исключением устранения мелких неисправностей фасадов | м.п. | 14 | 344.4 | февраль | март
пр. Шмидта | 76а | 2.2.2 Герметизация стыков элементов полносборных зданий и заделка выбоин, трещин на поверхности блоков и панелей, постановка на раствор отдельных выпавших камней, за исключением устранения мелких неисправностей фасадов | м.п. | 10 | 246 | январь | декабрь
пр. Шмидта | 80А | 2.2.2 Герметизация стыков элементов полносборных зданий и заделка выбоин, трещин на поверхности блоков и панелей, постановка на раствор отдельных выпавших камней, за исключением устранения мелких неисправностей фасадов | м.п. | 10 | 246 | январь | декабрь
пр. Шмидта | 80Б | 2.2.2 Герметизация стыков элементов полносборных зданий и заделка выбоин, трещин на поверхности блоков и панелей, постановка на раствор отдельных выпавших камней, за исключением устранения мелких неисправностей фасадов | м.п. | 10 | 246 | январь | декабрь
пр. Шмидта | 82 | 2.2.2 Герметизация стыков элементов полносборных зданий и заделка выбоин, трещин на поверхности блоков и панелей, постановка на раствор отдельных выпавших камней, за исключением устранения мелких неисправностей фасадов | м.п. | 10 | 246 | февраль | март
пр. Шмидта | 82а | 2.2.2 Герметизация стыков элементов полносборных зданий и заделка выбоин, трещин на поверхности блоков и панелей, постановка на раствор отдельных выпавших камней, за исключением устранения мелких неисправностей фасадов | м.п. | 21 | 516.6 | январь | декабрь
пр. Шмидта | 90 | 2.2.2 Герметизация стыков элементов полносборных зданий и заделка выбоин, трещин на поверхности блоков и панелей, постановка на раствор отдельных выпавших камней, за исключением устранения мелких неисправностей фасадов | м.п. | 10 | 246 | январь | декабрь
пр. Шмидта | 92 | 2.2.2 Герметизация стыков элементов полносборных зданий и заделка выбоин, трещин на поверхности блоков и панелей, постановка на раствор отдельных выпавших камней, за исключением устранения мелких неисправностей фасадов | м.п. | 10 | 246 | январь | декабрь
пр. Шмидта | 94 | 2.2.2 Герметизация стыков элементов полносборных зданий и заделка выбоин, трещин на поверхности блоков и панелей, постановка на раствор отдельных выпавших камней, за исключением устранения мелких неисправностей фасадов | м.п. | 10 | 246 | январь | декабрь
пр. Шмидта | 96 | 2.2.2 Герметизация стыков элементов полносборных зданий и заделка выбоин, трещин на поверхности блоков и панелей, постановка на раствор отдельных выпавших камней, за исключением устранения мелких неисправностей фасадов | м.п. | 10 | 246 | январь | декабрь
ул.Габровская | 12 | 2.2.2 Герметизация стыков элементов полносборных зданий и заделка выбоин, трещин на поверхности блоков и панелей, постановка на раствор отдельных выпавших камней, за исключением устранения мелких неисправностей фасадов | м.п. | 33 | 811.8 | февраль | март
ул.Габровская | 14 | 2.2.2 Герметизация стыков элементов полносборных зданий и заделка выбоин, трещин на поверхности блоков и панелей, постановка на раствор отдельных выпавших камней, за исключением устранения мелких неисправностей фасадов | м.п. | 30 | 738 | январь | декабрь
ул.Габровская | 18 | 2.2.2 Герметизация стыков элементов полносборных зданий и заделка выбоин, трещин на поверхности блоков и панелей, постановка на раствор отдельных выпавших камней, за исключением устранения мелких неисправностей фасадов | м.п. | 15 | 369 | январь | январь
ул.Габровская | 20 | 2.2.2 Герметизация стыков элементов полносборных зданий и заделка выбоин, трещин на поверхности блоков и панелей, постановка на раствор отдельных выпавших камней, за исключением устранения мелких неисправностей фасадов | м.п. | 25 | 615 | январь | январь
ул.Габровская | 22 | 2.2.2 Герметизация стыков элементов полносборных зданий и заделка выбоин, трещин на поверхности блоков и панелей, постановка на раствор отдельных выпавших камней, за исключением устранения мелких неисправностей фасадов | м.п. | 30 | 738 | январь | декабрь
пр. Димитрова | 74 | 2.2.2 Герметизация стыков элементов полносборных зданий и заделка выбоин, трещин на поверхности блоков и панелей, постановка на раствор отдельных выпавших камней, за исключением устранения мелких неисправностей фасадов | м.п. | 30 | 738 | январь | декабрь
пр. Димитрова | 76 | 2.2.2 Герметизация стыков элементов полносборных зданий и заделка выбоин, трещин на поверхности блоков и панелей, постановка на раствор отдельных выпавших камней, за исключением устранения мелких неисправностей фасадов | м.п. | 30 | 738 | январь | март
пр. Димитрова | 74/2 | 2.2.2 Герметизация стыков элементов полносборных зданий и заделка выбоин, трещин на поверхности блоков и панелей, постановка на раствор отдельных выпавших камней, за исключением устранения мелких неисправностей фасадов | м.п. | 10 | 246 | январь | декабрь
пр. Димитрова | 74/3 | 2.2.2 Герметизация стыков элементов полносборных зданий и заделка выбоин, трещин на поверхности блоков и панелей, постановка на раствор отдельных выпавших камней, за исключением устранения мелких неисправностей фасадов | м.п. | 10 | 246 | январь | март
пр. Димитрова | 74/4 | 2.2.2 Герметизация стыков элементов полносборных зданий и заделка выбоин, трещин на поверхности блоков и панелей, постановка на раствор отдельных выпавших камней, за исключением устранения мелких неисправностей фасадов | м.п. | 10 | 246 | январь | декабрь
пр. Димитрова | 68 | 2.2.2 Герметизация стыков элементов полносборных зданий и заделка выбоин, трещин на поверхности блоков и панелей, постановка на раствор отдельных выпавших камней, за исключением устранения мелких неисправностей фасадов | м.п. | 30 | 738 | январь | декабрь
пр. Димитрова | 68/1 | 2.2.2 Герметизация стыков элементов полносборных зданий и заделка выбоин, трещин на поверхности блоков и панелей, постановка на раствор отдельных выпавших камней, за исключением устранения мелких неисправностей фасадов | м.п. | 10 | 246 | январь | декабрь
пр. Димитрова | 68/2 | 2.2.2 Герметизация стыков элементов полносборных зданий и заделка выбоин, трещин на поверхности блоков и панелей, постановка на раствор отдельных выпавших камней, за исключением устранения мелких неисправностей фасадов | м.п. | 10 | 246 | январь | декабрь
пр. Димитрова | 68/3 | 2.2.2 Герметизация стыков элементов полносборных зданий и заделка выбоин, трещин на поверхности блоков и панелей, постановка на раствор отдельных выпавших камней, за исключением устранения мелких неисправностей фасадов | м.п. | 10 | 246 | январь | декабрь
ул. Островского | 79 | 2.2.2 Герметизация стыков элементов полносборных зданий и заделка выбоин, трещин на поверхности блоков и панелей, постановка на раствор отдельных выпавших камней, за исключением устранения мелких неисправностей фасадов | м.п. | 10 | 246 | февраль | март
ул. Островского | 77 | 2.2.2 Герметизация стыков элементов полносборных зданий и заделка выбоин, трещин на поверхности блоков и панелей, постановка на раствор отдельных выпавших камней, за исключением устранения мелких неисправностей фасадов | м.п. | 10 | 246 | январь | декабрь
ул. Островского | 81 | 2.2.2 Герметизация стыков элементов полносборных зданий и заделка выбоин, трещин на поверхности блоков и панелей, постановка на раствор отдельных выпавших камней, за исключением устранения мелких неисправностей фасадов | м.п. | 10 | 246 | февраль | март
ул. Островского | 93 | 2.2.2 Герметизация стыков элементов полносборных зданий и заделка выбоин, трещин на поверхности блоков и панелей, постановка на раствор отдельных выпавших камней, за исключением устранения мелких неисправностей фасадов | м.п. | 10 | 246 | январь | декабрь
ул. Островского | 95 | 2.2.2 Герметизация стыков элементов полносборных зданий и заделка выбоин, трещин на поверхности блоков и панелей, постановка на раствор отдельных выпавших камней, за исключением устранения мелких неисправностей фасадов | м.п. | 10 | 246 | февраль | март
ул.Островского | 83 | 2.2.2 Герметизация стыков элементов полносборных зданий и заделка выбоин, трещин на поверхности блоков и панелей, постановка на раствор отдельных выпавших камней, за исключением устранения мелких неисправностей фасадов | м.п. | 10 | 246 | январь | декабрь
ул. Островского | 97 | 2.2.2 Герметизация стыков элементов полносборных зданий и заделка выбоин, трещин на поверхности блоков и панелей, постановка на раствор отдельных выпавших камней, за исключением устранения мелких неисправностей фасадов | м.п. | 10 | 246 | январь | декабрь
ул. Островского | 99 | 2.2.2 Герметизация стыков элементов полносборных зданий и заделка выбоин, трещин на поверхности блоков и панелей, постановка на раствор отдельных выпавших камней, за исключением устранения мелких неисправностей фасадов | м.п. | 10 | 246 | январь | декабрь
ул. Фатина | 1 | 2.2.2 Герметизация стыков элементов полносборных зданий и заделка выбоин, трещин на поверхности блоков и панелей, постановка на раствор отдельных выпавших камней, за исключением устранения мелких неисправностей фасадов | м.п. | 30 | 738 | январь | март
ул. Фатина | 3 | 2.2.2 Герметизация стыков элементов полносборных зданий и заделка выбоин, трещин на поверхности блоков и панелей, постановка на раствор отдельных выпавших камней, за исключением устранения мелких неисправностей фасадов | м.п. | 5 | 123 | январь | декабрь
ул. Фатина | 8 | 2.2.2 Герметизация стыков элементов полносборных зданий и заделка выбоин, трещин на поверхности блоков и панелей, постановка на раствор отдельных выпавших камней, за исключением устранения мелких неисправностей фасадов | м.п. | 5 | 123 | январь | декабрь
ул. Фатина | 14 | 2.2.2 Герметизация стыков элементов полносборных зданий и заделка выбоин, трещин на поверхности блоков и панелей, постановка на раствор отдельных выпавших камней, за исключением устранения мелких неисправностей фасадов | м.п. | 30 | 738 | январь | декабрь
ул.Фатина | 6а | 2.2.2 Герметизация стыков элементов полносборных зданий и заделка выбоин, трещин на поверхности блоков и панелей, постановка на раствор отдельных выпавших камней, за исключением устранения мелких неисправностей фасадов | м.п. | 10 | 246 | январь | декабрь
ул. Фатина | 2 | 2.2.2 Герметизация стыков элементов полносборных зданий и заделка выбоин, трещин на поверхности блоков и панелей, постановка на раствор отдельных выпавших камней, за исключением устранения мелких неисправностей фасадов | м.п. | 30 | 738 | январь | декабрь
ул.Мовчанского | 45 | 2.2.2 Герметизация стыков элементов полносборных зданий и заделка выбоин, трещин на поверхности блоков и панелей, постановка на раствор отдельных выпавших камней, за исключением устранения мелких неисправностей фасадов | м.п. | 10 | 246 | январь | декабрь
ул.Мовчанского | 55 | 2.2.2 Герметизация стыков элементов полносборных зданий и заделка выбоин, трещин на поверхности блоков и панелей, постановка на раствор отдельных выпавших камней, за исключением устранения мелких неисправностей фасадов | м.п. | 15 | 369 | февраль | март
ул.Мовчанского | 57 | 2.2.2 Герметизация стыков элементов полносборных зданий и заделка выбоин, трещин на поверхности блоков и панелей, постановка на раствор отдельных выпавших камней, за исключением устранения мелких неисправностей фасадов | м.п. | 10 | 246 | январь | декабрь
ул.Мовчанского | 63 | 2.2.2 Герметизация стыков элементов полносборных зданий и заделка выбоин, трещин на поверхности блоков и панелей, постановка на раствор отдельных выпавших камней, за исключением устранения мелких неисправностей фасадов | м.п. | 10 | 246 | январь | декабрь
ул.Мовчанского | 65 | 2.2.2 Герметизация стыков элементов полносборных зданий и заделка выбоин, трещин на поверхности блоков и панелей, постановка на раствор отдельных выпавших камней, за исключением устранения мелких неисправностей фасадов | м.п. | 10 | 246 | январь | декабрь
ул.Мовчанского | 67 | 2.2.2 Герметизация стыков элементов полносборных зданий и заделка выбоин, трещин на поверхности блоков и панелей, постановка на раствор отдельных выпавших камней, за исключением устранения мелких неисправностей фасадов | м.п. | 10 | 246 | январь | декабрь
ул.Мовчанского | 59 | 2.2.2 Герметизация стыков элементов полносборных зданий и заделка выбоин, трещин на поверхности блоков и панелей, постановка на раствор отдельных выпавших камней, за исключением устранения мелких неисправностей фасадов | м.п. | 10 | 246 | январь | декабрь
пр. Димитрова | 78Б | 2.2.2 Герметизация стыков элементов полносборных зданий и заделка выбоин, трещин на поверхности блоков и панелей, постановка на раствор отдельных выпавших камней, за исключением устранения мелких неисправностей фасадов | м.п. | 10 | 246 | январь | декабрь
пр. Димитрова | 78А | 2.2.2 Герметизация стыков элементов полносборных зданий и заделка выбоин, трещин на поверхности блоков и панелей, постановка на раствор отдельных выпавших камней, за исключением устранения мелких неисправностей фасадов | м.п. | 23 | 565.8 | февраль | март
пр.Димитрова | 78 | 2.2.2 Герметизация стыков элементов полносборных зданий и заделка выбоин, трещин на поверхности блоков и панелей, постановка на раствор отдельных выпавших камней, за исключением устранения мелких неисправностей фасадов | м.п. | 40 | 984 | январь | январь
пр.Димитрова | 78В | 2.2.2 Герметизация стыков элементов полносборных зданий и заделка выбоин, трещин на поверхности блоков и панелей, постановка на раствор отдельных выпавших камней, за исключением устранения мелких неисправностей фасадов | м.п. | 25 | 615 | февраль | март
ул.Островского | 85 | 2.2.2 Герметизация стыков элементов полносборных зданий и заделка выбоин, трещин на поверхности блоков и панелей, постановка на раствор отдельных выпавших камней, за исключением устранения мелких неисправностей фасадов | м.п. | 15 | 369 | январь | декабрь
ул.Мовчанского | 77 | 2.2.2 Герметизация стыков элементов полносборных зданий и заделка выбоин, трещин на поверхности блоков и панелей, постановка на раствор отдельных выпавших камней, за исключением устранения мелких неисправностей фасадов | м.п. | 15 | 369 | январь | декабрь
ул. Челюскинцев | 138 | 2.2.2 Герметизация стыков элементов полносборных зданий и заделка выбоин, трещин на поверхности блоков и панелей, постановка на раствор отдельных выпавших камней, за исключением устранения мелких неисправностей фасадов | м.п. | 15 | 369 | апрель | май
ул. Челюскинцев | 150а | 2.2.2 Герметизация стыков элементов полносборных зданий и заделка выбоин, трещин на поверхности блоков и панелей, постановка на раствор отдельных выпавших камней, за исключением устранения мелких неисправностей фасадов | м.п. | 15 | 369 | апрель | май
ул. Челюскинцев | 152 | 2.2.2 Герметизация стыков элементов полносборных зданий и заделка выбоин, трещин на поверхности блоков и панелей, постановка на раствор отдельных выпавших камней, за исключением устранения мелких неисправностей фасадов | м.п. | 15 | 369 | май | июнь
ул. Челюскинцев | 170в | 2.2.2 Герметизация стыков элементов полносборных зданий и заделка выбоин, трещин на поверхности блоков и панелей, постановка на раствор отдельных выпавших камней, за исключением устранения мелких неисправностей фасадов | м.п. | 100 | 2460 | июнь | июль
ул. Челюскинцев | 172в | 2.2.2 Герметизация стыков элементов полносборных зданий и заделка выбоин, трещин на поверхности блоков и панелей, постановка на раствор отдельных выпавших камней, за исключением устранения мелких неисправностей фасадов | м.п. | 100 | 2460 | январь | январь
ул. Челюскинцев | 177 | 2.2.2 Герметизация стыков элементов полносборных зданий и заделка выбоин, трещин на поверхности блоков и панелей, постановка на раствор отдельных выпавших камней, за исключением устранения мелких неисправностей фасадов | м.п. | 25 | 615 | февраль | март
ул. Мельникова | 3 | 2.2.2 Герметизация стыков элементов полносборных зданий и заделка выбоин, трещин на поверхности блоков и панелей, постановка на раствор отдельных выпавших камней, за исключением устранения мелких неисправностей фасадов | м.п. | 100 | 2460 | июль | август
ул. Франко | 6 | 2.2.2 Герметизация стыков элементов полносборных зданий и заделка выбоин, трещин на поверхности блоков и панелей, постановка на раствор отдельных выпавших камней, за исключением устранения мелких неисправностей фасадов | м.п. | 20 | 492 | июль | август
ВСЕГО : Герметизация стыков элементов полносборных зданий и заделка выбоин |  | 4: 3601.78; 5: 88603.788
Гагарина | 34 | 2.2.5 Утепление промерзающих участков стен (устранение сырости и продуваемости) отдельных помещений (по стояку или в одном уровне квартиры) | м2 | 10 | 1416 | май | ноябрь
Гагарина | 52 | 2.2.5 Утепление промерзающих участков стен (устранение сырости и продуваемости) отдельных помещений (по стояку или в одном уровне квартиры) | м2 | 10 | 1416 | май | ноябрь
Гагарина | 54 | 2.2.5 Утепление промерзающих участков стен (устранение сырости и продуваемости) отдельных помещений (по стояку или в одном уровне квартиры) | м2 | 10 | 1416 | май | ноябрь
пр.Пушкинский | 25а | 2.2.5 Утепление промерзающих участков стен (устранение сырости и продуваемости) отдельных помещений (по стояку или в одном уровне квартиры) | м2 | 10 | 1416 | май | ноябрь
пр.Пушкинский | 23а | 2.2.5 Утепление промерзающих участков стен (устранение сырости и продуваемости) отдельных помещений (по стояку или в одном уровне квартиры) | м2 | 10 | 1416 | май | ноябрь
ул.Ярославская | 13 | 2.2.5 Утепление промерзающих участков стен (устранение сырости и продуваемости) отдельных помещений (по стояку или в одном уровне квартиры) | м2 | 60 | 8496 | май | ноябрь
Пушкинский | 42 | 2.2.5 Утепление промерзающих участков стен (устранение сырости и продуваемости) отдельных помещений (по стояку или в одном уровне квартиры) | м2 | 20 | 2832 | май | ноябрь
Пушкинский | 40б | 2.2.5 Утепление промерзающих участков стен (устранение сырости и продуваемости) отдельных помещений (по стояку или в одном уровне квартиры) | м2 | 15 | 2124 | май | ноябрь
ул. Мовчанского | 1 | 2.2.5 Утепление промерзающих участков стен (устранение сырости и продуваемости) отдельных помещений (по стояку или в одном уровне квартиры) | м2 | 10 | 1416 | май | ноябрь
ул. Мовчанского | 3 | 2.2.5 Утепление промерзающих участков стен (устранение сырости и продуваемости) отдельных помещений (по стояку или в одном уровне квартиры) | м2 | 10 | 1416 | май | ноябрь
ул. Мовчанского | 5 | 2.2.5 Утепление промерзающих участков стен (устранение сырости и продуваемости) отдельных помещений (по стояку или в одном уровне квартиры) | м2 | 10 | 1416 | май | ноябрь
ул. Мовчанского | 9 | 2.2.5 Утепление промерзающих участков стен (устранение сырости и продуваемости) отдельных помещений (по стояку или в одном уровне квартиры) | м2 | 10 | 1416 | май | ноябрь
ул. Мовчанского | 23 | 2.2.5 Утепление промерзающих участков стен (устранение сырости и продуваемости) отдельных помещений (по стояку или в одном уровне квартиры) | м2 | 10 | 1416 | май | ноябрь
ул. Мовчанского | 24б | 2.2.5 Утепление промерзающих участков стен (устранение сырости и продуваемости) отдельных помещений (по стояку или в одном уровне квартиры) | м2 | 20 | 2832 | май | ноябрь
ул. Мовчанского | 25 | 2.2.5 Утепление промерзающих участков стен (устранение сырости и продуваемости) отдельных помещений (по стояку или в одном уровне квартиры) | м2 | 20 | 2832 | май | ноябрь
Славгор.шоссе | 157 | 2.2.5 Утепление промерзающих участков стен (устранение сырости и продуваемости) отдельных помещений (по стояку или в одном уровне квартиры) | м2 | 20 | 2832 | май | ноябрь
пер.1-ый Южный | 27а-44 | 2.2.5 Утепление промерзающих участков стен (устранение сырости и продуваемости) отдельных помещений (по стояку или в одном уровне квартиры) | м2 | 20 | 2832 | май | ноябрь
ул.Островского | 99 | 2.2.5 Утепление промерзающих участков стен (устранение сырости и продуваемости) отдельных помещений (по стояку или в одном уровне квартиры) | м2 | 10 | 1416 | май | ноябрь
пр.Димитрова | 76-252 | 2.2.5 Утепление промерзающих участков стен (устранение сырости и продуваемости) отдельных помещений (по стояку или в одном уровне квартиры) | м2 | 10 | 1416 | май | ноябрь
ул.Димитрова | 78 | 2.2.5 Утепление промерзающих участков стен (устранение сырости и продуваемости) отдельных помещений (по стояку или в одном уровне квартиры) | м2 | 10 | 1416 | май | ноябрь
ул.Мовчанского | 35 | 2.2.5 Утепление промерзающих участков стен (устранение сырости и продуваемости) отдельных помещений (по стояку или в одном уровне квартиры) | м2 | 10 | 1416 | май | ноябрь
ВСЕГО : Утепление промерзающих участков стен |  | 4: 315; 5: 44604
Пушкинский | 23 | 2.2.1 Расшивка швов, заделка выбоин и трещин, восстановление штукатурки и облицовки, оштукатуривание участков стен отдельных помещений (по стояку или в одном уровне квартиры) со стороны фасада | м2 | 15 | 433.5 | май | сентябрь
Пушкинский | 25 | 2.2.1 Расшивка швов, заделка выбоин и трещин, восстановление штукатурки и облицовки, оштукатуривание участков стен отдельных помещений (по стояку или в одном уровне квартиры) со стороны фасада | м2 | 15 | 433.5 | май | сентябрь
Шмидта | 36 | 2.2.1 Расшивка швов, заделка выбоин и трещин, восстановление штукатурки и облицовки, оштукатуривание участков стен отдельных помещений (по стояку или в одном уровне квартиры) со стороны фасада | м2 | 15 | 433.5 | май | сентябрь
Шмидта | 40 | 2.2.1 Расшивка швов, заделка выбоин и трещин, восстановление штукатурки и облицовки, оштукатуривание участков стен отдельных помещений (по стояку или в одном уровне квартиры) со стороны фасада | м2 | 15 | 433.5 | май | сентябрь
Шмидта | 6 | 2.2.1 Расшивка швов, заделка выбоин и трещин, восстановление штукатурки и облицовки, оштукатуривание участков стен отдельных помещений (по стояку или в одном уровне квартиры) со стороны фасада | м2 | 15 | 433.5 | май | сентябрь
Шмидта | 10 | 2.2.1 Расшивка швов, заделка выбоин и трещин, восстановление штукатурки и облицовки, оштукатуривание участков стен отдельных помещений (по стояку или в одном уровне квартиры) со стороны фасада | м2 | 15 | 433.5 | май | сентябрь
Шмидта | 12 | 2.2.1 Расшивка швов, заделка выбоин и трещин, восстановление штукатурки и облицовки, оштукатуривание участков стен отдельных помещений (по стояку или в одном уровне квартиры) со стороны фасада | м2 | 36 | 1040.4 | февраль | март
Шмидта | 16 | 2.2.1 Расшивка швов, заделка выбоин и трещин, восстановление штукатурки и облицовки, оштукатуривание участков стен отдельных помещений (по стояку или в одном уровне квартиры) со стороны фасада | м2 | 15 | 433.5 | февраль | март
Шмидта | 18 | 2.2.1 Расшивка швов, заделка выбоин и трещин, восстановление штукатурки и облицовки, оштукатуривание участков стен отдельных помещений (по стояку или в одном уровне квартиры) со стороны фасада | м2 | 15 | 433.5 | май | сентябрь
Шмидта | 22 | 2.2.1 Расшивка швов, заделка выбоин и трещин, восстановление штукатурки и облицовки, оштукатуривание участков стен отдельных помещений (по стояку или в одном уровне квартиры) со стороны фасада | м2 | 15 | 433.5 | май | сентябрь
Шмидта | 30 | 2.2.1 Расшивка швов, заделка выбоин и трещин, восстановление штукатурки и облицовки, оштукатуривание участков стен отдельных помещений (по стояку или в одном уровне квартиры) со стороны фасада | м2 | 15 | 433.5 | май | сентябрь
Шмидта | 32 | 2.2.1 Расшивка швов, заделка выбоин и трещин, восстановление штукатурки и облицовки, оштукатуривание участков стен отдельных помещений (по стояку или в одном уровне квартиры) со стороны фасада | м2 | 15 | 433.5 | май | сентябрь
Шмидта | 34 | 2.2.1 Расшивка швов, заделка выбоин и трещин, восстановление штукатурки и облицовки, оштукатуривание участков стен отдельных помещений (по стояку или в одном уровне квартиры) со стороны фасада | м2 | 15 | 433.5 | май | сентябрь
Шмидта | 38 | 2.2.1 Расшивка швов, заделка выбоин и трещин, восстановление штукатурки и облицовки, оштукатуривание участков стен отдельных помещений (по стояку или в одном уровне квартиры) со стороны фасада | м2 | 8.48 | 245.072 | май | сентябрь
Шмидта | 2 | 2.2.1 Расшивка швов, заделка выбоин и трещин, восстановление штукатурки и облицовки, оштукатуривание участков стен отдельных помещений (по стояку или в одном уровне квартиры) со стороны фасада | м2 | 13.04 | 376.856 | январь | март
бул.Непокоренных | 9 | 2.2.1 Расшивка швов, заделка выбоин и трещин, восстановление штукатурки и облицовки, оштукатуривание участков стен отдельных помещений (по стояку или в одном уровне квартиры) со стороны фасада | м2 | 5 | 144.5 | февраль | март
ул. Автозаводская | 7 | 2.2.1 Расшивка швов, заделка выбоин и трещин, восстановление штукатурки и облицовки, оштукатуривание участков стен отдельных помещений (по стояку или в одном уровне квартиры) со стороны фасада | м2 | 5 | 144.5 | январь | декабрь
ул. Автозаводская | 18 | 2.2.1 Расшивка швов, заделка выбоин и трещин, восстановление штукатурки и облицовки, оштукатуривание участков стен отдельных помещений (по стояку или в одном уровне квартиры) со стороны фасада | м2 | 8.3 | 239.87 | февраль | март
ул. Автозаводская | 20 | 2.2.1 Расшивка швов, заделка выбоин и трещин, восстановление штукатурки и облицовки, оштукатуривание участков стен отдельных помещений (по стояку или в одном уровне квартиры) со стороны фасада | м2 | 5 | 144.5 | январь | январь
пер.Урожайный | 8а | 2.2.1 Расшивка швов, заделка выбоин и трещин, восстановление штукатурки и облицовки, оштукатуривание участков стен отдельных помещений (по стояку или в одном уровне квартиры) со стороны фасада | м2 | 8.3 | 239.87 | февраль | март
ул. Симонова | 5 | 2.2.1 Расшивка швов, заделка выбоин и трещин, восстановление штукатурки и облицовки, оштукатуривание участков стен отдельных помещений (по стояку или в одном уровне квартиры) со стороны фасада | м2 | 10 | 289 | январь | декабрь
ул. Симонова | 43 | 2.2.1 Расшивка швов, заделка выбоин и трещин, восстановление штукатурки и облицовки, оштукатуривание участков стен отдельных помещений (по стояку или в одном уровне квартиры) со стороны фасада | м2 | 10 | 289 | январь | декабрь
ул. Островского | 20 | 2.2.1 Расшивка швов, заделка выбоин и трещин, восстановление штукатурки и облицовки, оштукатуривание участков стен отдельных помещений (по стояку или в одном уровне квартиры) со стороны фасада | м2 | 10 | 289 | январь | декабрь
ул. Островского | 22 | 2.2.1 Расшивка швов, заделка выбоин и трещин, восстановление штукатурки и облицовки, оштукатуривание участков стен отдельных помещений (по стояку или в одном уровне квартиры) со стороны фасада | м2 | 10 | 289 | январь | декабрь
Пушкинский | 18 | 2.2.1 Расшивка швов, заделка выбоин и трещин, восстановление штукатурки и облицовки, оштукатуривание участков стен отдельных помещений (по стояку или в одном уровне квартиры) со стороны фасада | м2 | 6 | 173.4 | январь | декабрь
Пушкинский | 36 | 2.2.1 Расшивка швов, заделка выбоин и трещин, восстановление штукатурки и облицовки, оштукатуривание участков стен отдельных помещений (по стояку или в одном уровне квартиры) со стороны фасада | м2 | 10 | 289 | февраль | март
Пушкинский | 40 | 2.2.1 Расшивка швов, заделка выбоин и трещин, восстановление штукатурки и облицовки, оштукатуривание участков стен отдельных помещений (по стояку или в одном уровне квартиры) со стороны фасада | м2 | 6 | 173.4 | январь | декабрь
Пушкинский | 75в | 2.2.1 Расшивка швов, заделка выбоин и трещин, восстановление штукатурки и облицовки, оштукатуривание участков стен отдельных помещений (по стояку или в одном уровне квартиры) со стороны фасада | м2 | 6 | 173.4 | январь | декабрь
Пушкинский | 81 | 2.2.1 Расшивка швов, заделка выбоин и трещин, восстановление штукатурки и облицовки, оштукатуривание участков стен отдельных помещений (по стояку или в одном уровне квартиры) со стороны фасада | м2 | 10 | 289 | февраль | март
Непокоренных | 30а | 2.2.1 Расшивка швов, заделка выбоин и трещин, восстановление штукатурки и облицовки, оштукатуривание участков стен отдельных помещений (по стояку или в одном уровне квартиры) со стороны фасада | м2 | 6 | 173.4 | январь | декабрь
З.Космодемьянской | 4 | 2.2.1 Расшивка швов, заделка выбоин и трещин, восстановление штукатурки и облицовки, оштукатуривание участков стен отдельных помещений (по стояку или в одном уровне квартиры) со стороны фасада | м2 | 5 | 144.5 | январь | январь
Новицкого | д.5 | 2.2.1 Расшивка швов, заделка выбоин и трещин, восстановление штукатурки и облицовки, оштукатуривание участков стен отдельных помещений (по стояку или в одном уровне квартиры) со стороны фасада | м2 | 6 | 173.4 | январь | декабрь
Островского | 15 | 2.2.1 Расшивка швов, заделка выбоин и трещин, восстановление штукатурки и облицовки, оштукатуривание участков стен отдельных помещений (по стояку или в одном уровне квартиры) со стороны фасада | м2 | 6 | 173.4 | январь | декабрь
ул. Мовчанского | 13 | 2.2.1 Расшивка швов, заделка выбоин и трещин, восстановление штукатурки и облицовки, оштукатуривание участков стен отдельных помещений (по стояку или в одном уровне квартиры) со стороны фасада | м2 | 6 | 173.4 | январь | декабрь
ул. Мовчанского | 42 | 2.2.1 Расшивка швов, заделка выбоин и трещин, восстановление штукатурки и облицовки, оштукатуривание участков стен отдельных помещений (по стояку или в одном уровне квартиры) со стороны фасада | м2 | 6 | 173.4 | январь | декабрь
пр-кт. Димитрова | 62/4 | 2.2.1 Расшивка швов, заделка выбоин и трещин, восстановление штукатурки и облицовки, оштукатуривание участков стен отдельных помещений (по стояку или в одном уровне квартиры) со стороны фасада | м2 | 6 | 173.4 | январь | декабрь
пер.1-ый Южный | 27а | 2.2.1 Расшивка швов, заделка выбоин и трещин, восстановление штукатурки и облицовки, оштукатуривание участков стен отдельных помещений (по стояку или в одном уровне квартиры) со стороны фасада | м2 | 8.37 | 241.893 | январь | январь
ул. Габровская | 46 | 2.2.1 Расшивка швов, заделка выбоин и трещин, восстановление штукатурки и облицовки, оштукатуривание участков стен отдельных помещений (по стояку или в одном уровне квартиры) со стороны фасада | м2 | 6 | 173.4 | январь | декабрь
ул.Габровская | 12 | 2.2.1 Расшивка швов, заделка выбоин и трещин, восстановление штукатурки и облицовки, оштукатуривание участков стен отдельных помещений (по стояку или в одном уровне квартиры) со стороны фасада | м2 | 5 | 144.5 | январь | декабрь
ул.Габровская | 20 | 2.2.1 Расшивка швов, заделка выбоин и трещин, восстановление штукатурки и облицовки, оштукатуривание участков стен отдельных помещений (по стояку или в одном уровне квартиры) со стороны фасада | м2 | 5 | 144.5 | январь | декабрь
ул.Габровская | 22 | 2.2.1 Расшивка швов, заделка выбоин и трещин, восстановление штукатурки и облицовки, оштукатуривание участков стен отдельных помещений (по стояку или в одном уровне квартиры) со стороны фасада | м2 | 15 | 433.5 | январь | декабрь
пр. Шмидта | 46А | 2.2.1 Расшивка швов, заделка выбоин и трещин, восстановление штукатурки и облицовки, оштукатуривание участков стен отдельных помещений (по стояку или в одном уровне квартиры) со стороны фасада | м2 | 5 | 144.5 | январь | декабрь
бул.Непокоренных, | 43 | 2.2.1 Расшивка швов, заделка выбоин и трещин, восстановление штукатурки и облицовки, оштукатуривание участков стен отдельных помещений (по стояку или в одном уровне квартиры) со стороны фасада | м2 | 5 | 144.5 | январь | декабрь
бул.Непокоренных, | 43А | 2.2.1 Расшивка швов, заделка выбоин и трещин, восстановление штукатурки и облицовки, оштукатуривание участков стен отдельных помещений (по стояку или в одном уровне квартиры) со стороны фасада | м2 | 5 | 144.5 | январь | декабрь
бул.Непокоренных, | 45 | 2.2.1 Расшивка швов, заделка выбоин и трещин, восстановление штукатурки и облицовки, оштукатуривание участков стен отдельных помещений (по стояку или в одном уровне квартиры) со стороны фасада | м2 | 32.6 | 942.14 | февраль | март
бул.Непокоренных, | 53 | 2.2.1 Расшивка швов, заделка выбоин и трещин, восстановление штукатурки и облицовки, оштукатуривание участков стен отдельных помещений (по стояку или в одном уровне квартиры) со стороны фасада | м2 | 5 | 144.5 | январь | декабрь
бул.Непокоренных, | 55 | 2.2.1 Расшивка швов, заделка выбоин и трещин, восстановление штукатурки и облицовки, оштукатуривание участков стен отдельных помещений (по стояку или в одном уровне квартиры) со стороны фасада | м2 | 5 | 144.5 | январь | декабрь
бул.Непокоренных, | 39Б | 2.2.1 Расшивка швов, заделка выбоин и трещин, восстановление штукатурки и облицовки, оштукатуривание участков стен отдельных помещений (по стояку или в одном уровне квартиры) со стороны фасада | м2 | 5 | 144.5 | январь | декабрь
бул.Непокоренных, | 39А | 2.2.1 Расшивка швов, заделка выбоин и трещин, восстановление штукатурки и облицовки, оштукатуривание участков стен отдельных помещений (по стояку или в одном уровне квартиры) со стороны фасада | м2 | 5 | 144.5 | январь | декабрь
ул.Фатина | 1 | 2.2.1 Расшивка швов, заделка выбоин и трещин, восстановление штукатурки и облицовки, оштукатуривание участков стен отдельных помещений (по стояку или в одном уровне квартиры) со стороны фасада | м2 | 10 | 289 | январь | декабрь
ул.Фатина | 2 | 2.2.1 Расшивка швов, заделка выбоин и трещин, восстановление штукатурки и облицовки, оштукатуривание участков стен отдельных помещений (по стояку или в одном уровне квартиры) со стороны фасада | м2 | 10 | 289 | январь | декабрь
пр.Димитрова | 76 | 2.2.1 Расшивка швов, заделка выбоин и трещин, восстановление штукатурки и облицовки, оштукатуривание участков стен отдельных помещений (по стояку или в одном уровне квартиры) со стороны фасада | м2 | 10 | 289 | январь | декабрь
ул.Мовчанского | 57 | 2.2.1 Расшивка швов, заделка выбоин и трещин, восстановление штукатурки и облицовки, оштукатуривание участков стен отдельных помещений (по стояку или в одном уровне квартиры) со стороны фасада | м2 | 5 | 144.5 | январь | декабрь
ул. Челюскинцев | 144 | 2.2.1 Расшивка швов, заделка выбоин и трещин, восстановление штукатурки и облицовки, оштукатуривание участков стен отдельных помещений (по стояку или в одном уровне квартиры) со стороны фасада | м2 | 15 | 433.5 | апрель | май
ул. Гастелло | 4 | 2.2.1 Расшивка швов, заделка выбоин и трещин, восстановление штукатурки и облицовки, оштукатуривание участков стен отдельных помещений (по стояку или в одном уровне квартиры) со стороны фасада | м2 | 15 | 433.5 | апрель | май
ул. Мельникова | 4А | 2.2.1 Расшивка швов, заделка выбоин и трещин, восстановление штукатурки и облицовки, оштукатуривание участков стен отдельных помещений (по стояку или в одном уровне квартиры) со стороны фасада | м2 | 15 | 433.5 | май | июнь
ул. Мельникова | 20 | 2.2.1 Расшивка швов, заделка выбоин и трещин, восстановление штукатурки и облицовки, оштукатуривание участков стен отдельных помещений (по стояку или в одном уровне квартиры) со стороны фасада | м2 | 15 | 433.5 | июль | август
ул. Вишневецкого | 13 | 2.2.1 Расшивка швов, заделка выбоин и трещин, восстановление штукатурки и облицовки, оштукатуривание участков стен отдельных помещений (по стояку или в одном уровне квартиры) со стороны фасада | м2 | 15 | 433.5 | август | сентябрь
ул. Вишневецкого | 15 | 2.2.1 Расшивка швов, заделка выбоин и трещин, восстановление штукатурки и облицовки, оштукатуривание участков стен отдельных помещений (по стояку или в одном уровне квартиры) со стороны фасада | м2 | 15 | 433.5 | август | сентябрь
ВСЕГО : Расшивка швов , заделка выбоин и трещин, облицовочные и штукатурные работы со стороны фасада |  | 4: 620.09; 5: 17920.601
ул.Фатина | 6 | 2.2.12 Выравнивание стен со стороны фасада и в технических помещениях | м2 | 10 | 27 | январь | декабрь
Непокоренных | 58 | 2.2.12 Выравнивание стен со стороны фасада и в технических помещениях | м2 | 10 | 27 | январь | декабрь
Непокоренных | 58а | 2.2.12 Выравнивание стен со стороны фасада и в технических помещениях | м2 | 10 | 27 | январь | декабрь
пр.Пушкинский | 26 | 2.2.12 Выравнивание стен со стороны фасада и в технических помещениях | м2 | 10 | 27 | январь | декабрь
ВСЕГО : Выравнивание стен, потолков, восстановление штукатурки и облицовки, окраска (побелка) стен, потолков в технических помещениях,устройство маяков |  | 4: 40; 5: 108
Пушкинский | 23 | 2.2.1 окраска стен, за исключением устранения мелких неисправностей, со стороны фасада и в технических помещениях | м2 | 15 | 90 | май | сентябрь
Пушкинский | 35 | 2.2.1 окраска стен, за исключением устранения мелких неисправностей, со стороны фасада и в технических помещениях | м2 | 15 | 90 | май | сентябрь
Непокорённых | 13 | 2.2.1 окраска стен, за исключением устранения мелких неисправностей, со стороны фасада и в технических помещениях | м2 | 15 | 90 | май | сентябрь
Непокорённых | 23 | 2.2.1 окраска стен, за исключением устранения мелких неисправностей, со стороны фасада и в технических помещениях | м2 | 15 | 90 | май | сентябрь
Непокорённых | 25 | 2.2.1 окраска стен, за исключением устранения мелких неисправностей, со стороны фасада и в технических помещениях | м2 | 15 | 90 | май | сентябрь
Непокорённых | 27 | 2.2.1 окраска стен, за исключением устранения мелких неисправностей, со стороны фасада и в технических помещениях | м2 | 15 | 90 | май | сентябрь
пр-т Шмидта | 16 | 2.2.1 окраска стен, за исключением устранения мелких неисправностей, со стороны фасада и в технических помещениях | м2 | 45 | 270 | февраль | март
Островского | 48 | 2.2.1 окраска стен, за исключением устранения мелких неисправностей, со стороны фасада и в технических помещениях | м2 | 15 | 90 | май | сентябрь
Непокорённых | 31 | 2.2.1 окраска стен, за исключением устранения мелких неисправностей, со стороны фасада и в технических помещениях | м2 | 15 | 90 | май | сентябрь
ул.Ярославская | 7 | 2.2.1 окраска стен, за исключением устранения мелких неисправностей, со стороны фасада и в технических помещениях | м2 | 15 | 90 | январь | декабрь
ул.Автозаводская | 30 | 2.2.1 окраска стен, за исключением устранения мелких неисправностей, со стороны фасада и в технических помещениях | м2 | 15 | 90 | январь | декабрь
пр.Витебский | 38 | 2.2.1 окраска стен, за исключением устранения мелких неисправностей, со стороны фасада и в технических помещениях | м2 | 15 | 90 | январь | декабрь
пр.Витебский | 36 | 2.2.1 окраска стен, за исключением устранения мелких неисправностей, со стороны фасада и в технических помещениях | м2 | 15 | 90 | январь | декабрь
ул.Автозаводская | 5 | 2.2.1 окраска стен, за исключением устранения мелких неисправностей, со стороны фасада и в технических помещениях | м2 | 15 | 90 | январь | декабрь
ул.Автозаводская | 7 | 2.2.1 окраска стен, за исключением устранения мелких неисправностей, со стороны фасада и в технических помещениях | м2 | 15 | 90 | январь | декабрь
ул.Автозаводская | 1а | 2.2.1 окраска стен, за исключением устранения мелких неисправностей, со стороны фасада и в технических помещениях | м2 | 40 | 240 | январь | декабрь
Габровская | 24 | 2.2.1 окраска стен, за исключением устранения мелких неисправностей, со стороны фасада и в технических помещениях | м2 | 15 | 90 | январь | декабрь
Габровская | 26 | 2.2.1 окраска стен, за исключением устранения мелких неисправностей, со стороны фасада и в технических помещениях | м2 | 15 | 90 | январь | декабрь
Габровская | 28 | 2.2.1 окраска стен, за исключением устранения мелких неисправностей, со стороны фасада и в технических помещениях | м2 | 15 | 90 | январь | декабрь
Габровская | 30 | 2.2.1 окраска стен, за исключением устранения мелких неисправностей, со стороны фасада и в технических помещениях | м2 | 15 | 90 | январь | декабрь
Пушкинский | 30а | 2.2.1 окраска стен, за исключением устранения мелких неисправностей, со стороны фасада и в технических помещениях | м2 | 15 | 90 | январь | декабрь
Пушкинский | 40 а | 2.2.1 окраска стен, за исключением устранения мелких неисправностей, со стороны фасада и в технических помещениях | м2 | 15 | 90 | январь | декабрь
Пушкинский | 61 | 2.2.1 окраска стен, за исключением устранения мелких неисправностей, со стороны фасада и в технических помещениях | м2 | 15 | 90 | январь | декабрь
Непокоренных | 30а | 2.2.1 окраска стен, за исключением устранения мелких неисправностей, со стороны фасада и в технических помещениях | м2 | 15 | 90 | январь | декабрь
Новицкого | 3 | 2.2.1 окраска стен, за исключением устранения мелких неисправностей, со стороны фасада и в технических помещениях | м2 | 15 | 90 | январь | декабрь
Новицкого | 5 | 2.2.1 окраска стен, за исключением устранения мелких неисправностей, со стороны фасада и в технических помещениях | м2 | 15 | 90 | январь | декабрь
пр-кт. Димитрова | 29 | 2.2.1 окраска стен, за исключением устранения мелких неисправностей, со стороны фасада и в технических помещениях | м2 | 15 | 90 | август | сентябрь
пр-кт. Димитрова | 37 | 2.2.1 окраска стен, за исключением устранения мелких неисправностей, со стороны фасада и в технических помещениях | м2 | 15 | 90 | август | сентябрь
пр-кт. Димитрова | 39 | 2.2.1 окраска стен, за исключением устранения мелких неисправностей, со стороны фасада и в технических помещениях | м2 | 15 | 90 | август | сентябрь
пр-кт. Димитрова | 41 | 2.2.1 окраска стен, за исключением устранения мелких неисправностей, со стороны фасада и в технических помещениях | м2 | 15 | 90 | август | сентябрь
пр-кт. Димитрова | 43 | 2.2.1 окраска стен, за исключением устранения мелких неисправностей, со стороны фасада и в технических помещениях | м2 | 15 | 90 | август | сентябрь
пр-кт. Димитрова | 45 | 2.2.1 окраска стен, за исключением устранения мелких неисправностей, со стороны фасада и в технических помещениях | м2 | 15 | 90 | май | июль
пр-кт. Димитрова | 48 | 2.2.1 окраска стен, за исключением устранения мелких неисправностей, со стороны фасада и в технических помещениях | м2 | 15 | 90 | май | июль
пр-кт. Димитрова | 49 | 2.2.1 окраска стен, за исключением устранения мелких неисправностей, со стороны фасада и в технических помещениях | м2 | 15 | 90 | август | октябрь
пр-кт. Димитрова | 49а | 2.2.1 окраска стен, за исключением устранения мелких неисправностей, со стороны фасада и в технических помещениях | м2 | 15 | 90 | август | октябрь
пр-кт. Димитрова | 50 | 2.2.1 окраска стен, за исключением устранения мелких неисправностей, со стороны фасада и в технических помещениях | м2 | 15 | 90 | август | сентябрь
пр-кт. Димитрова | 51 | 2.2.1 окраска стен, за исключением устранения мелких неисправностей, со стороны фасада и в технических помещениях | м2 | 15 | 90 | август | сентябрь
пр-кт. Димитрова | 52а | 2.2.1 окраска стен, за исключением устранения мелких неисправностей, со стороны фасада и в технических помещениях | м2 | 15 | 90 | август | сентябрь
пр-кт. Димитрова | 54 | 2.2.1 окраска стен, за исключением устранения мелких неисправностей, со стороны фасада и в технических помещениях | м2 | 15 | 90 | август | сентябрь
пр. Димитрова | 62кор1 | 2.2.1 окраска стен, за исключением устранения мелких неисправностей, со стороны фасада и в технических помещениях | м2 | 15 | 90 | январь | декабрь
пр. Димитрова | 62кор2 | 2.2.1 окраска стен, за исключением устранения мелких неисправностей, со стороны фасада и в технических помещениях | м2 | 15 | 90 | январь | декабрь
пр. Димитрова | 62кор3 | 2.2.1 окраска стен, за исключением устранения мелких неисправностей, со стороны фасада и в технических помещениях | м2 | 15 | 90 | январь | декабрь
ул. Мовчанского | 5 | 2.2.1 окраска стен, за исключением устранения мелких неисправностей, со стороны фасада и в технических помещениях | м2 | 15 | 90 | август | сентябрь
ул. Мовчанского | 9 | 2.2.1 окраска стен, за исключением устранения мелких неисправностей, со стороны фасада и в технических помещениях | м2 | 15 | 90 | август | сентябрь
ул. Мовчанского | 12 | 2.2.1 окраска стен, за исключением устранения мелких неисправностей, со стороны фасада и в технических помещениях | м2 | 15 | 90 | август | сентябрь
ул. Мовчанского | 13 | 2.2.1 окраска стен, за исключением устранения мелких неисправностей, со стороны фасада и в технических помещениях | м2 | 15 | 90 | август | сентябрь
ул. Мовчанского | 14 | 2.2.1 окраска стен, за исключением устранения мелких неисправностей, со стороны фасада и в технических помещениях | м2 | 15 | 90 | август | сентябрь
ул. Мовчанского | 15 | 2.2.1 окраска стен, за исключением устранения мелких неисправностей, со стороны фасада и в технических помещениях | м2 | 15 | 90 | август | сентябрь
ул. Мовчанского | 15а | 2.2.1 окраска стен, за исключением устранения мелких неисправностей, со стороны фасада и в технических помещениях | м2 | 15 | 90 | август | сентябрь
ул. Мовчанского | 16 | 2.2.1 окраска стен, за исключением устранения мелких неисправностей, со стороны фасада и в технических помещениях | м2 | 15 | 90 | август | сентябрь
ул. Мовчанского | 18 | 2.2.1 окраска стен, за исключением устранения мелких неисправностей, со стороны фасада и в технических помещениях | м2 | 15 | 90 | август | сентябрь
ул. Мовчанского | 23 | 2.2.1 окраска стен, за исключением устранения мелких неисправностей, со стороны фасада и в технических помещениях | м2 | 15 | 90 | август | сентябрь
ул. Мовчанского | 24 | 2.2.1 окраска стен, за исключением устранения мелких неисправностей, со стороны фасада и в технических помещениях | м2 | 15 | 90 | август | сентябрь
ул. Мовчанского | 24а | 2.2.1 окраска стен, за исключением устранения мелких неисправностей, со стороны фасада и в технических помещениях | м2 | 15 | 90 | август | сентябрь
ул. Мовчанского | 24б | 2.2.1 окраска стен, за исключением устранения мелких неисправностей, со стороны фасада и в технических помещениях | м2 | 15 | 90 | август | сентябрь
ул. Мовчанского | 25 | 2.2.1 окраска стен, за исключением устранения мелких неисправностей, со стороны фасада и в технических помещениях | м2 | 15 | 90 | январь | декабрь
ул. Мовчанского | 40 | 2.2.1 окраска стен, за исключением устранения мелких неисправностей, со стороны фасада и в технических помещениях | м2 | 15 | 90 | январь | декабрь
ул. Мовчанского | 44 | 2.2.1 окраска стен, за исключением устранения мелких неисправностей, со стороны фасада и в технических помещениях | м2 | 15 | 90 | январь | декабрь
ул. Мовчанского | 29 | 2.2.1 окраска стен, за исключением устранения мелких неисправностей, со стороны фасада и в технических помещениях | м2 | 15 | 90 | январь | декабрь
пер. 1-ый Южный | 17 | 2.2.1 окраска стен, за исключением устранения мелких неисправностей, со стороны фасада и в технических помещениях | м2 | 15 | 90 | январь | декабрь
пер. 1-ый Южный | 19 | 2.2.1 окраска стен, за исключением устранения мелких неисправностей, со стороны фасада и в технических помещениях | м2 | 15 | 90 | январь | декабрь
пер. 1-ый Южный | 23 | 2.2.1 окраска стен, за исключением устранения мелких неисправностей, со стороны фасада и в технических помещениях | м2 | 15 | 90 | январь | декабрь
ул. Габровская | 46 | 2.2.1 окраска стен, за исключением устранения мелких неисправностей, со стороны фасада и в технических помещениях | м2 | 15 | 90 | январь | декабрь
ул. Залуцкого | 1 | 2.2.1 окраска стен, за исключением устранения мелких неисправностей, со стороны фасада и в технических помещениях | м2 | 15 | 90 | январь | декабрь
Славгор.шоссе | 157 | 2.2.1 окраска стен, за исключением устранения мелких неисправностей, со стороны фасада и в технических помещениях | м2 | 15 | 90 | январь | декабрь
б.Непокоренных | 39 | 2.2.1 окраска стен, за исключением устранения мелких неисправностей, со стороны фасада и в технических помещениях | м2 | 15 | 90 | январь | декабрь
б.Непокоренных | 39А | 2.2.1 окраска стен, за исключением устранения мелких неисправностей, со стороны фасада и в технических помещениях | м2 | 15 | 90 | январь | декабрь
б.Непокоренных | 39Б | 2.2.1 окраска стен, за исключением устранения мелких неисправностей, со стороны фасада и в технических помещениях | м2 | 15 | 90 | январь | декабрь
б.Непокоренных | 41 | 2.2.1 окраска стен, за исключением устранения мелких неисправностей, со стороны фасада и в технических помещениях | м2 | 15 | 90 | январь | декабрь
б.Непокоренных | 43 | 2.2.1 окраска стен, за исключением устранения мелких неисправностей, со стороны фасада и в технических помещениях | м2 | 15 | 90 | январь | декабрь
б.Непокоренных | 45 | 2.2.1 окраска стен, за исключением устранения мелких неисправностей, со стороны фасада и в технических помещениях | м2 | 51 | 306 | январь | декабрь
б.Непокоренных | 53 | 2.2.1 окраска стен, за исключением устранения мелких неисправностей, со стороны фасада и в технических помещениях | м2 | 15 | 90 | январь | декабрь
б.Непокоренных | 55 | 2.2.1 окраска стен, за исключением устранения мелких неисправностей, со стороны фасада и в технических помещениях | м2 | 15 | 90 | январь | декабрь
б.Непокоренных | 59 | 2.2.1 окраска стен, за исключением устранения мелких неисправностей, со стороны фасада и в технических помещениях | м2 | 15 | 90 | январь | декабрь
б.Непокоренных | 61А | 2.2.1 окраска стен, за исключением устранения мелких неисправностей, со стороны фасада и в технических помещениях | м2 | 15 | 90 | январь | декабрь
б.Непокоренных | 77 | 2.2.1 окраска стен, за исключением устранения мелких неисправностей, со стороны фасада и в технических помещениях | м2 | 15 | 90 | январь | декабрь
б.Непокоренных | 43А | 2.2.1 окраска стен, за исключением устранения мелких неисправностей, со стороны фасада и в технических помещениях | м2 | 15 | 90 | январь | декабрь
б.Непокоренных | 83 | 2.2.1 окраска стен, за исключением устранения мелких неисправностей, со стороны фасада и в технических помещениях | м2 | 15 | 90 | январь | декабрь
б.Непокоренных | 85 | 2.2.1 окраска стен, за исключением устранения мелких неисправностей, со стороны фасада и в технических помещениях | м2 | 15 | 90 | январь | декабрь
б.Непокоренных | 71 | 2.2.1 окраска стен, за исключением устранения мелких неисправностей, со стороны фасада и в технических помещениях | м2 | 15 | 90 | январь | декабрь
б.Непокоренных | 73 | 2.2.1 окраска стен, за исключением устранения мелких неисправностей, со стороны фасада и в технических помещениях | м2 | 15 | 90 | январь | декабрь
пр.Шмидта | 70 | 2.2.1 окраска стен, за исключением устранения мелких неисправностей, со стороны фасада и в технических помещениях | м2 | 15 | 90 | январь | декабрь
пр.Шмидта | 70А | 2.2.1 окраска стен, за исключением устранения мелких неисправностей, со стороны фасада и в технических помещениях | м2 | 15 | 90 | январь | декабрь
пр.Шмидта | 72 | 2.2.1 окраска стен, за исключением устранения мелких неисправностей, со стороны фасада и в технических помещениях | м2 | 15 | 90 | январь | декабрь
пр.Шмидта | 72А | 2.2.1 окраска стен, за исключением устранения мелких неисправностей, со стороны фасада и в технических помещениях | м2 | 15 | 90 | январь | декабрь
пр.Шмидта | 74 | 2.2.1 окраска стен, за исключением устранения мелких неисправностей, со стороны фасада и в технических помещениях | м2 | 15 | 90 | январь | декабрь
пр.Шмидта | 76 | 2.2.1 окраска стен, за исключением устранения мелких неисправностей, со стороны фасада и в технических помещениях | м2 | 15 | 90 | январь | декабрь
пр.Шмидта | 76А | 2.2.1 окраска стен, за исключением устранения мелких неисправностей, со стороны фасада и в технических помещениях | м2 | 15 | 90 | январь | декабрь
пр.Шмидта | 80А | 2.2.1 окраска стен, за исключением устранения мелких неисправностей, со стороны фасада и в технических помещениях | м2 | 15 | 90 | январь | декабрь
пр.Шмидта | 80Б | 2.2.1 окраска стен, за исключением устранения мелких неисправностей, со стороны фасада и в технических помещениях | м2 | 15 | 90 | январь | декабрь
пр.Шмидта | 46А | 2.2.1 окраска стен, за исключением устранения мелких неисправностей, со стороны фасада и в технических помещениях | м2 | 15 | 90 | январь | декабрь
пр.Шмидта | 46Б | 2.2.1 окраска стен, за исключением устранения мелких неисправностей, со стороны фасада и в технических помещениях | м2 | 50 | 300 | январь | декабрь
пр.Шмидта | 48 | 2.2.1 окраска стен, за исключением устранения мелких неисправностей, со стороны фасада и в технических помещениях | м2 | 15 | 90 | январь | декабрь
пр.Шмидта | 48А | 2.2.1 окраска стен, за исключением устранения мелких неисправностей, со стороны фасада и в технических помещениях | м2 | 15 | 90 | январь | декабрь
пр.Шмидта | 48Б | 2.2.1 окраска стен, за исключением устранения мелких неисправностей, со стороны фасада и в технических помещениях | м2 | 15 | 90 | январь | декабрь
пр.Шмидта | 52 | 2.2.1 окраска стен, за исключением устранения мелких неисправностей, со стороны фасада и в технических помещениях | м2 | 15 | 90 | январь | декабрь
пр.Шмидта | 52А | 2.2.1 окраска стен, за исключением устранения мелких неисправностей, со стороны фасада и в технических помещениях | м2 | 15 | 90 | январь | декабрь
пр.Шмидта | 54 | 2.2.1 окраска стен, за исключением устранения мелких неисправностей, со стороны фасада и в технических помещениях | м2 | 15 | 90 | январь | декабрь
пр.Шмидта | 54А | 2.2.1 окраска стен, за исключением устранения мелких неисправностей, со стороны фасада и в технических помещениях | м2 | 15 | 90 | январь | декабрь
пр.Шмидта | 56 | 2.2.1 окраска стен, за исключением устранения мелких неисправностей, со стороны фасада и в технических помещениях | м2 | 15 | 90 | январь | декабрь
пр.Шмидта | 68 | 2.2.1 окраска стен, за исключением устранения мелких неисправностей, со стороны фасада и в технических помещениях | м2 | 15 | 90 | январь | декабрь
пр.Шмидта | 68А | 2.2.1 окраска стен, за исключением устранения мелких неисправностей, со стороны фасада и в технических помещениях | м2 | 15 | 90 | январь | декабрь
пр.Шмидта | 82 | 2.2.1 окраска стен, за исключением устранения мелких неисправностей, со стороны фасада и в технических помещениях | м2 | 15 | 90 | январь | декабрь
пр.Шмидта | 82А | 2.2.1 окраска стен, за исключением устранения мелких неисправностей, со стороны фасада и в технических помещениях | м2 | 15 | 90 | январь | декабрь
ул.Габровская | 12 | 2.2.1 окраска стен, за исключением устранения мелких неисправностей, со стороны фасада и в технических помещениях | м2 | 15 | 90 | январь | декабрь
ул.Габровская | 14 | 2.2.1 окраска стен, за исключением устранения мелких неисправностей, со стороны фасада и в технических помещениях | м2 | 15 | 90 | январь | декабрь
ул.Габровская | 18 | 2.2.1 окраска стен, за исключением устранения мелких неисправностей, со стороны фасада и в технических помещениях | м2 | 15 | 90 | январь | декабрь
ул.Габровская | 22 | 2.2.1 окраска стен, за исключением устранения мелких неисправностей, со стороны фасада и в технических помещениях | м2 | 15 | 90 | январь | декабрь
ул.Фатина | 1 | 2.2.1 окраска стен, за исключением устранения мелких неисправностей, со стороны фасада и в технических помещениях | м2 | 15 | 90 | январь | декабрь
ул.Фатина | 2 | 2.2.1 окраска стен, за исключением устранения мелких неисправностей, со стороны фасада и в технических помещениях | м2 | 15 | 90 | январь | декабрь
ул.Фатина | 3 | 2.2.1 окраска стен, за исключением устранения мелких неисправностей, со стороны фасада и в технических помещениях | м2 | 15 | 90 | январь | декабрь
пр.Димитрова | 74/2 | 2.2.1 окраска стен, за исключением устранения мелких неисправностей, со стороны фасада и в технических помещениях | м2 | 15 | 90 | январь | декабрь
пр.Димитрова | 74/3 | 2.2.1 окраска стен, за исключением устранения мелких неисправностей, со стороны фасада и в технических помещениях | м2 | 15 | 90 | январь | декабрь
пр.Димитрова | 74/4 | 2.2.1 окраска стен, за исключением устранения мелких неисправностей, со стороны фасада и в технических помещениях | м2 | 15 | 90 | январь | декабрь
ул.Мовчанского | 55 | 2.2.1 окраска стен, за исключением устранения мелких неисправностей, со стороны фасада и в технических помещениях | м2 | 15 | 90 | январь | декабрь
ул.Мовчанского | 59 | 2.2.1 окраска стен, за исключением устранения мелких неисправностей, со стороны фасада и в технических помещениях | м2 | 15 | 90 | январь | декабрь
ул.Островского | 95 | 2.2.1 окраска стен, за исключением устранения мелких неисправностей, со стороны фасада и в технических помещениях | м2 | 100 | 600 | январь | декабрь
пр.Димитрова | 78б | 2.2.1 окраска стен, за исключением устранения мелких неисправностей, со стороны фасада и в технических помещениях | м2 | 15 | 90 | январь | декабрь
ул.Мовчанского | 57 | 2.2.1 окраска стен, за исключением устранения мелких неисправностей, со стороны фасада и в технических помещениях | м2 | 15 | 90 | январь | декабрь
пер.Грушевский | 24 | 2.2.1 окраска стен, за исключением устранения мелких неисправностей, со стороны фасада и в технических помещениях | м2 | 145 | 870 | январь | январь
ул. Франко | 6 | 2.2.1 окраска стен, за исключением устранения мелких неисправностей, со стороны фасада и в технических помещениях | м2 | 300 | 1800 | август | сентябрь
ВСЕГО : окраска стен, за исключением устранения мелких неисправностей, со стороны фасада и в технических помещениях |  | 4: 2441; 5: 14646
пр.Шмидта | 12 | 2.2.15 Наружная окраска парапетных решеток | м2 | 5 | 47 | январь | декабрь
ВСЕГО : Наружная окраска парапетных решеток |  | 4: 5; 5: 47
ВСЕГО : Основные виды работ для стен |  | 5: 167004.589
2.3 Основные виды работ для междуэтажных перекрытий
Пушкинский | 29б | 2.3.3 Заделка швов в стыках в сборных ж/б перекрытий в тех.пом. | м.п. | 1 | 259 | ноябрь | декабрь
Пушкинский | 19 | 2.3.3 Заделка швов в стыках в сборных ж/б перекрытий в тех.пом. | м.п. | 1 | 259 | ноябрь | декабрь
Пушкинский | 25А | 2.3.3 Заделка швов в стыках в сборных ж/б перекрытий в тех.пом. | м.п. | 1 | 259 | ноябрь | декабрь
ул.Ярославская | 15 | 2.3.3 Заделка швов в стыках в сборных ж/б перекрытий в тех.пом. | м.п. | 1 | 259 | январь | декабрь
пр.Витебский | 6а | 2.3.3 Заделка швов в стыках в сборных ж/б перекрытий в тех.пом. | м.п. | 1 | 259 | январь | декабрь
пр.Витебский | 32 | 2.3.3 Заделка швов в стыках в сборных ж/б перекрытий в тех.пом. | м.п. | 1 | 259 | январь | декабрь
ул. Габровская | 46 | 2.3.3 Заделка швов в стыках в сборных ж/б перекрытий в тех.пом. | м.п. | 1 | 259 | май | июль
пр. Димитрова | 50 | 2.3.3 Заделка швов в стыках в сборных ж/б перекрытий в тех.пом. | м.п. | 0.5 | 129.5 | май | июль
ВСЕГО : Заделка швов в стыках в сборных ж/б перекрытий в тех.пом. |  | 4: 7.5; 5: 1942.5
б.Непокоренных | 10 | 2.3.6 ремонт, замена покрытия пола без измен.конструкции и гидроизоляции пола в тех.пом. | м2 | 3 | 42 | ноябрь | декабрь
пер.Урожайный | 8 | 2.3.6 ремонт, замена покрытия пола без измен.конструкции и гидроизоляции пола в тех.пом. | м2 | 2 | 28 | январь | декабрь
пер.Урожайный | 8а | 2.3.6 ремонт, замена покрытия пола без измен.конструкции и гидроизоляции пола в тех.пом. | м2 | 2 | 28 | январь | декабрь
ст. Луполова | 17а | 2.3.6 ремонт, замена покрытия пола без измен.конструкции и гидроизоляции пола в тех.пом. | м2 | 10 | 140 | январь | декабрь
пр.Витебский | 27 | 2.3.6 ремонт, замена покрытия пола без измен.конструкции и гидроизоляции пола в тех.пом. | м2 | 8 | 112 | январь | декабрь
пр.Витебский | 10 | 2.3.6 ремонт, замена покрытия пола без измен.конструкции и гидроизоляции пола в тех.пом. | м2 | 2 | 28 | январь | декабрь
пр.Димитрова | 63 | 2.3.6 ремонт, замена покрытия пола без измен.конструкции и гидроизоляции пола в тех.пом. | м2 | 2 | 28 | январь | декабрь
пр.Димитрова | 65 | 2.3.6 ремонт, замена покрытия пола без измен.конструкции и гидроизоляции пола в тех.пом. | м2 | 2 | 28 | январь | декабрь
ул. Симонова | 1 | 2.3.6 ремонт, замена покрытия пола без измен.конструкции и гидроизоляции пола в тех.пом. | м2 | 3 | 42 | январь | декабрь
ул. Симонова | 3 | 2.3.6 ремонт, замена покрытия пола без измен.конструкции и гидроизоляции пола в тех.пом. | м2 | 3 | 42 | январь | декабрь
ул. Кутепова | 24 | 2.3.6 ремонт, замена покрытия пола без измен.конструкции и гидроизоляции пола в тех.пом. | м2 | 2 | 28 | январь | декабрь
ул. Островского | 12 | 2.3.6 ремонт, замена покрытия пола без измен.конструкции и гидроизоляции пола в тех.пом. | м2 | 3 | 42 | январь | декабрь
ул. Островского | 18 | 2.3.6 ремонт, замена покрытия пола без измен.конструкции и гидроизоляции пола в тех.пом. | м2 | 5 | 70 | январь | декабрь
пер.1-Южный | 23 | 2.3.6 ремонт, замена покрытия пола без измен.конструкции и гидроизоляции пола в тех.пом. | м2 | 1 | 14 | январь | январь
ул.Габровская | 46 | 2.3.6 ремонт, замена покрытия пола без измен.конструкции и гидроизоляции пола в тех.пом. | м2 | 2 | 28 | июнь | июль
ул. Мовчанского | 29 | 2.3.6 ремонт, замена покрытия пола без измен.конструкции и гидроизоляции пола в тех.пом. | м2 | 2 | 28 | июнь | июль
ул. Мовчанского | 18 | 2.3.6 ремонт, замена покрытия пола без измен.конструкции и гидроизоляции пола в тех.пом. | м2 | 2 | 28 | июнь | июль
пр. Димитрова | 48 | 2.3.6 ремонт, замена покрытия пола без измен.конструкции и гидроизоляции пола в тех.пом. | м2 | 2 | 28 | июнь | июль
пр. Шмидта | 46б | 2.3.6 ремонт, замена покрытия пола без измен.конструкции и гидроизоляции пола в тех.пом. | м2 | 6 | 84 | январь | декабрь
пр. Шмидта | 48 | 2.3.6 ремонт, замена покрытия пола без измен.конструкции и гидроизоляции пола в тех.пом. | м2 | 3 | 42 | январь | декабрь
пр. Шмидта | 48а | 2.3.6 ремонт, замена покрытия пола без измен.конструкции и гидроизоляции пола в тех.пом. | м2 | 5 | 70 | январь | декабрь
пр. Шмидта | 48б | 2.3.6 ремонт, замена покрытия пола без измен.конструкции и гидроизоляции пола в тех.пом. | м2 | 8 | 112 | январь | декабрь
пр. Шмидта | 52 | 2.3.6 ремонт, замена покрытия пола без измен.конструкции и гидроизоляции пола в тех.пом. | м2 | 8 | 112 | январь | декабрь
пр. Шмидта | 52а | 2.3.6 ремонт, замена покрытия пола без измен.конструкции и гидроизоляции пола в тех.пом. | м2 | 7 | 98 | январь | декабрь
пр. Шмидта | 72а | 2.3.6 ремонт, замена покрытия пола без измен.конструкции и гидроизоляции пола в тех.пом. | м2 | 8 | 112 | январь | декабрь
ул.Габровская | 12 | 2.3.6 ремонт, замена покрытия пола без измен.конструкции и гидроизоляции пола в тех.пом. | м2 | 5 | 70 | январь | декабрь
ул.Габровская | 14 | 2.3.6 ремонт, замена покрытия пола без измен.конструкции и гидроизоляции пола в тех.пом. | м2 | 5 | 70 | январь | декабрь
ул.Габровская | 18 | 2.3.6 ремонт, замена покрытия пола без измен.конструкции и гидроизоляции пола в тех.пом. | м2 | 5 | 70 | январь | декабрь
ул.Габровская | 20 | 2.3.6 ремонт, замена покрытия пола без измен.конструкции и гидроизоляции пола в тех.пом. | м2 | 5 | 70 | январь | декабрь
ул.Габровская | 22 | 2.3.6 ремонт, замена покрытия пола без измен.конструкции и гидроизоляции пола в тех.пом. | м2 | 10 | 140 | январь | декабрь
ВСЕГО : ремонт, замена покрытия пола без измен.конструкции и гидроизоляции пола в тех.пом. |  | 4: 131; 5: 1834
ул. Станционная | 11 | 2.3.5. Утепление на отдельных участках чердачных перекрытий, перекрытий техническиих и подвальных этажей | м3 | 8 | 3170.48 | январь | декабрь
пр.Витебский | 16 | 2.3.5. Утепление на отдельных участках чердачных перекрытий, перекрытий техническиих и подвальных этажей | м3 | 0.5 | 198.155 | январь | декабрь
ул.Автозаводская | 5 | 2.3.5. Утепление на отдельных участках чердачных перекрытий, перекрытий техническиих и подвальных этажей | м3 | 0.5 | 198.155 | январь | декабрь
ул.Автозаводская | 7 | 2.3.5. Утепление на отдельных участках чердачных перекрытий, перекрытий техническиих и подвальных этажей | м3 | 0.5 | 198.155 | январь | декабрь
ул.Ярославская | 13 | 2.3.5. Утепление на отдельных участках чердачных перекрытий, перекрытий техническиих и подвальных этажей | м3 | 0.5 | 198.155 | январь | декабрь
ВСЕГО : Утепление на отдельных участках чердачных перекрытий, перекрытий техническиих и подвальных этажей |  | 4: 10; 5: 3963.1
ВСЕГО : Основные виды работ для междуэтажных перекрытий |  | 5: 7739.6
2.4 Основные виды работ для крыш
пр.Пушкинский кв.133 | 15 | 2.4.3 ремонт, замена (не более 50% включительно) отдельных участков кровель (рулонная), включая узлы примыкания к вертикальным поверхностям, за исключением устранений мелких неисправностей кровель | м2 | 15 | 214.95 | август | сентябрь
пр. Шмидта кв.15 | 32 | 2.4.3 ремонт, замена (не более 50% включительно) отдельных участков кровель (рулонная), включая узлы примыкания к вертикальным поверхностям, за исключением устранений мелких неисправностей кровель | м2 | 15 | 214.95 | июнь | август
пр. Шмидта кв.68 | 2 | 2.4.3 ремонт, замена (не более 50% включительно) отдельных участков кровель (рулонная), включая узлы примыкания к вертикальным поверхностям, за исключением устранений мелких неисправностей кровель | м2 | 100 | 1433 | апрель | июнь
пр.Пушкинский кв.34 | 35 | 2.4.3 ремонт, замена (не более 50% включительно) отдельных участков кровель (рулонная), включая узлы примыкания к вертикальным поверхностям, за исключением устранений мелких неисправностей кровель | м2 | 15 | 214.95 | сентябрь | октябрь
б. Непокоренных | 13 | 2.4.3 ремонт, замена (не более 50% включительно) отдельных участков кровель (рулонная), включая узлы примыкания к вертикальным поверхностям, за исключением устранений мелких неисправностей кровель | м2 | 15 | 214.95 | июнь | июль
пр.Пушкинский | 19 | 2.4.3 ремонт, замена (не более 50% включительно) отдельных участков кровель (рулонная), включая узлы примыкания к вертикальным поверхностям, за исключением устранений мелких неисправностей кровель | м2 | 30 | 429.9 | январь | январь
пр.Пушкинский | 23а | 2.4.3 ремонт, замена (не более 50% включительно) отдельных участков кровель (рулонная), включая узлы примыкания к вертикальным поверхностям, за исключением устранений мелких неисправностей кровель | м2 | 15 | 214.95 | август | сентябрь
ул. Гагарина | 56 | 2.4.3 ремонт, замена (не более 50% включительно) отдельных участков кровель (рулонная), включая узлы примыкания к вертикальным поверхностям, за исключением устранений мелких неисправностей кровель | м2 | 15 | 214.95 | февраль | март
Шмидта | 10 | 2.4.3 ремонт, замена (не более 50% включительно) отдельных участков кровель (рулонная), включая узлы примыкания к вертикальным поверхностям, за исключением устранений мелких неисправностей кровель | м2 | 15 | 214.95 | январь | декабрь
Шмидта | 12 | 2.4.3 ремонт, замена (не более 50% включительно) отдельных участков кровель (рулонная), включая узлы примыкания к вертикальным поверхностям, за исключением устранений мелких неисправностей кровель | м2 | 15 | 214.95 | январь | декабрь
Шмидта | 14 | 2.4.3 ремонт, замена (не более 50% включительно) отдельных участков кровель (рулонная), включая узлы примыкания к вертикальным поверхностям, за исключением устранений мелких неисправностей кровель | м2 | 15 | 214.95 | январь | декабрь
пр.Шмидта | 16 | 2.4.3 ремонт, замена (не более 50% включительно) отдельных участков кровель (рулонная), включая узлы примыкания к вертикальным поверхностям, за исключением устранений мелких неисправностей кровель | м2 | 15 | 214.95 | май | июнь
пр.Пушкинский | 29Б | 2.4.3 ремонт, замена (не более 50% включительно) отдельных участков кровель (рулонная), включая узлы примыкания к вертикальным поверхностям, за исключением устранений мелких неисправностей кровель | м2 | 15 | 214.95 | сентябрь | октябрь
ул. Гагарина | 44 | 2.4.3 ремонт, замена (не более 50% включительно) отдельных участков кровель (рулонная), включая узлы примыкания к вертикальным поверхностям, за исключением устранений мелких неисправностей кровель | м2 | 15 | 214.95 | сентябрь | октябрь
ул. Гагарина | 46 | 2.4.3 ремонт, замена (не более 50% включительно) отдельных участков кровель (рулонная), включая узлы примыкания к вертикальным поверхностям, за исключением устранений мелких неисправностей кровель | м2 | 15 | 214.95 | сентябрь | октябрь
ул. Гагарина | 48 | 2.4.3 ремонт, замена (не более 50% включительно) отдельных участков кровель (рулонная), включая узлы примыкания к вертикальным поверхностям, за исключением устранений мелких неисправностей кровель | м2 | 15 | 214.95 | сентябрь | октябрь
ул. Гагарина | 50 | 2.4.3 ремонт, замена (не более 50% включительно) отдельных участков кровель (рулонная), включая узлы примыкания к вертикальным поверхностям, за исключением устранений мелких неисправностей кровель | м2 | 15 | 214.95 | сентябрь | октябрь
ул. Гагарина | 50А | 2.4.3 ремонт, замена (не более 50% включительно) отдельных участков кровель (рулонная), включая узлы примыкания к вертикальным поверхностям, за исключением устранений мелких неисправностей кровель | м2 | 15 | 214.95 | сентябрь | октябрь
б. Непокоренных | 1 | 2.4.3 ремонт, замена (не более 50% включительно) отдельных участков кровель (рулонная), включая узлы примыкания к вертикальным поверхностям, за исключением устранений мелких неисправностей кровель | м2 | 15 | 214.95 | сентябрь | октябрь
б. Непокоренных | 5а | 2.4.3 ремонт, замена (не более 50% включительно) отдельных участков кровель (рулонная), включая узлы примыкания к вертикальным поверхностям, за исключением устранений мелких неисправностей кровель | м2 | 15 | 214.95 | сентябрь | октябрь
б. Непокоренных | 5 | 2.4.3 ремонт, замена (не более 50% включительно) отдельных участков кровель (рулонная), включая узлы примыкания к вертикальным поверхностям, за исключением устранений мелких неисправностей кровель | м2 | 15 | 214.95 | сентябрь | октябрь
б. Непокоренных | 7 | 2.4.3 ремонт, замена (не более 50% включительно) отдельных участков кровель (рулонная), включая узлы примыкания к вертикальным поверхностям, за исключением устранений мелких неисправностей кровель | м2 | 15 | 214.95 | сентябрь | октябрь
б. Непокоренных | 9 | 2.4.3 ремонт, замена (не более 50% включительно) отдельных участков кровель (рулонная), включая узлы примыкания к вертикальным поверхностям, за исключением устранений мелких неисправностей кровель | м2 | 15 | 214.95 | сентябрь | октябрь
б. Непокоренных | 11 | 2.4.3 ремонт, замена (не более 50% включительно) отдельных участков кровель (рулонная), включая узлы примыкания к вертикальным поверхностям, за исключением устранений мелких неисправностей кровель | м2 | 15 | 214.95 | сентябрь | октябрь
б. Непокоренных | 15 | 2.4.3 ремонт, замена (не более 50% включительно) отдельных участков кровель (рулонная), включая узлы примыкания к вертикальным поверхностям, за исключением устранений мелких неисправностей кровель | м2 | 15 | 214.95 | сентябрь | октябрь
б. Непокоренных | 19 | 2.4.3 ремонт, замена (не более 50% включительно) отдельных участков кровель (рулонная), включая узлы примыкания к вертикальным поверхностям, за исключением устранений мелких неисправностей кровель | м2 | 15 | 214.95 | сентябрь | октябрь
б. Непокоренных | 21 | 2.4.3 ремонт, замена (не более 50% включительно) отдельных участков кровель (рулонная), включая узлы примыкания к вертикальным поверхностям, за исключением устранений мелких неисправностей кровель | м2 | 15 | 214.95 | август | сентябрь
б. Непокоренных | 23 | 2.4.3 ремонт, замена (не более 50% включительно) отдельных участков кровель (рулонная), включая узлы примыкания к вертикальным поверхностям, за исключением устранений мелких неисправностей кровель | м2 | 15 | 214.95 | январь | декабрь
б. Непокоренных | 27 | 2.4.3 ремонт, замена (не более 50% включительно) отдельных участков кровель (рулонная), включая узлы примыкания к вертикальным поверхностям, за исключением устранений мелких неисправностей кровель | м2 | 15 | 214.95 | январь | декабрь
пр.Пушкинский | 13а | 2.4.3 ремонт, замена (не более 50% включительно) отдельных участков кровель (рулонная), включая узлы примыкания к вертикальным поверхностям, за исключением устранений мелких неисправностей кровель | м2 | 15 | 214.95 | август | сентябрь
пр.Пушкинский | 17а | 2.4.3 ремонт, замена (не более 50% включительно) отдельных участков кровель (рулонная), включая узлы примыкания к вертикальным поверхностям, за исключением устранений мелких неисправностей кровель | м2 | 15 | 214.95 | август | сентябрь
пр.Пушкинский | 19б | 2.4.3 ремонт, замена (не более 50% включительно) отдельных участков кровель (рулонная), включая узлы примыкания к вертикальным поверхностям, за исключением устранений мелких неисправностей кровель | м2 | 13 | 186.29 | февраль | март
пр.Шмидта | 18 | 2.4.3 ремонт, замена (не более 50% включительно) отдельных участков кровель (рулонная), включая узлы примыкания к вертикальным поверхностям, за исключением устранений мелких неисправностей кровель | м2 | 15 | 214.95 | сентябрь | октябрь
пр.Шмидта | 22 | 2.4.3 ремонт, замена (не более 50% включительно) отдельных участков кровель (рулонная), включая узлы примыкания к вертикальным поверхностям, за исключением устранений мелких неисправностей кровель | м2 | 15 | 214.95 | сентябрь | октябрь
пр.Шмидта | 28 | 2.4.3 ремонт, замена (не более 50% включительно) отдельных участков кровель (рулонная), включая узлы примыкания к вертикальным поверхностям, за исключением устранений мелких неисправностей кровель | м2 | 15 | 214.95 | сентябрь | октябрь
пр. Шмидта | 30 | 2.4.3 ремонт, замена (не более 50% включительно) отдельных участков кровель (рулонная), включая узлы примыкания к вертикальным поверхностям, за исключением устранений мелких неисправностей кровель | м2 | 15 | 214.95 | июнь | август
пр. Шмидта кв.45 | 38 | 2.4.3 ремонт, замена (не более 50% включительно) отдельных участков кровель (рулонная), включая узлы примыкания к вертикальным поверхностям, за исключением устранений мелких неисправностей кровель | м2 | 15 | 214.95 | май | июнь
пр. Шмидта кв.28 | 34 | 2.4.3 ремонт, замена (не более 50% включительно) отдельных участков кровель (рулонная), включая узлы примыкания к вертикальным поверхностям, за исключением устранений мелких неисправностей кровель | м2 | 15 | 214.95 | август | сентябрь
пр. Шмидта | 40 | 2.4.3 ремонт, замена (не более 50% включительно) отдельных участков кровель (рулонная), включая узлы примыкания к вертикальным поверхностям, за исключением устранений мелких неисправностей кровель | м2 | 15 | 214.95 | август | сентябрь
ул. Автозаводская | 1а | 2.4.3 ремонт, замена (не более 50% включительно) отдельных участков кровель (рулонная), включая узлы примыкания к вертикальным поверхностям, за исключением устранений мелких неисправностей кровель | м2 | 15 | 214.95 | январь | декабрь
пр. Витебский | 6а | 2.4.3 ремонт, замена (не более 50% включительно) отдельных участков кровель (рулонная), включая узлы примыкания к вертикальным поверхностям, за исключением устранений мелких неисправностей кровель | м2 | 15 | 214.95 | январь | декабрь
пр. Витебский | 62 | 2.4.3 ремонт, замена (не более 50% включительно) отдельных участков кровель (рулонная), включая узлы примыкания к вертикальным поверхностям, за исключением устранений мелких неисправностей кровель | м2 | 15 | 214.95 | январь | декабрь
пр. Витебский | 20 | 2.4.3 ремонт, замена (не более 50% включительно) отдельных участков кровель (рулонная), включая узлы примыкания к вертикальным поверхностям, за исключением устранений мелких неисправностей кровель | м2 | 15 | 214.95 | январь | декабрь
пр. Витебский | 32 | 2.4.3 ремонт, замена (не более 50% включительно) отдельных участков кровель (рулонная), включая узлы примыкания к вертикальным поверхностям, за исключением устранений мелких неисправностей кровель | м2 | 15 | 214.95 | январь | декабрь
пр. Витебский | 41 | 2.4.3 ремонт, замена (не более 50% включительно) отдельных участков кровель (рулонная), включая узлы примыкания к вертикальным поверхностям, за исключением устранений мелких неисправностей кровель | м2 | 15 | 214.95 | январь | декабрь
пр. Димитрова | 63 | 2.4.3 ремонт, замена (не более 50% включительно) отдельных участков кровель (рулонная), включая узлы примыкания к вертикальным поверхностям, за исключением устранений мелких неисправностей кровель | м2 | 15 | 214.95 | январь | декабрь
ст.Луполово | 15 | 2.4.3 ремонт, замена (не более 50% включительно) отдельных участков кровель (рулонная), включая узлы примыкания к вертикальным поверхностям, за исключением устранений мелких неисправностей кровель | м2 | 15 | 214.95 | январь | декабрь
ст.Луполово | 17а | 2.4.3 ремонт, замена (не более 50% включительно) отдельных участков кровель (рулонная), включая узлы примыкания к вертикальным поверхностям, за исключением устранений мелких неисправностей кровель | м2 | 15 | 214.95 | январь | декабрь
ст.Луполово | 17 | 2.4.3 ремонт, замена (не более 50% включительно) отдельных участков кровель (рулонная), включая узлы примыкания к вертикальным поверхностям, за исключением устранений мелких неисправностей кровель | м2 | 15 | 214.95 | январь | декабрь
ул. Кутепова | 12 | 2.4.3 ремонт, замена (не более 50% включительно) отдельных участков кровель (рулонная), включая узлы примыкания к вертикальным поверхностям, за исключением устранений мелких неисправностей кровель | м2 | 20 | 286.6 | февраль | март
ул. Кутепова | 2б | 2.4.3 ремонт, замена (не более 50% включительно) отдельных участков кровель (рулонная), включая узлы примыкания к вертикальным поверхностям, за исключением устранений мелких неисправностей кровель | м2 | 59 | 845.47 | февраль | март
ул. Кутепова | 40 | 2.4.3 ремонт, замена (не более 50% включительно) отдельных участков кровель (рулонная), включая узлы примыкания к вертикальным поверхностям, за исключением устранений мелких неисправностей кровель | м2 | 15 | 214.95 | январь | декабрь
ул. Кутепова | 8 | 2.4.3 ремонт, замена (не более 50% включительно) отдельных участков кровель (рулонная), включая узлы примыкания к вертикальным поверхностям, за исключением устранений мелких неисправностей кровель | м2 | 58.53 | 838.7349 | февраль | март
ул. Кутепова | 11 | 2.4.3 ремонт, замена (не более 50% включительно) отдельных участков кровель (рулонная), включая узлы примыкания к вертикальным поверхностям, за исключением устранений мелких неисправностей кровель | м2 | 15 | 214.95 | январь | декабрь
ул. Кутепова | 22 | 2.4.3 ремонт, замена (не более 50% включительно) отдельных участков кровель (рулонная), включая узлы примыкания к вертикальным поверхностям, за исключением устранений мелких неисправностей кровель | м2 | 15 | 214.95 | январь | декабрь
ул. Симонова | 65 | 2.4.3 ремонт, замена (не более 50% включительно) отдельных участков кровель (рулонная), включая узлы примыкания к вертикальным поверхностям, за исключением устранений мелких неисправностей кровель | м2 | 26 | 372.58 | февраль | март
ул. Симонова | 1 | 2.4.3 ремонт, замена (не более 50% включительно) отдельных участков кровель (рулонная), включая узлы примыкания к вертикальным поверхностям, за исключением устранений мелких неисправностей кровель | м2 | 15 | 214.95 | январь | декабрь
ул. Симонова | 1а | 2.4.3 ремонт, замена (не более 50% включительно) отдельных участков кровель (рулонная), включая узлы примыкания к вертикальным поверхностям, за исключением устранений мелких неисправностей кровель | м2 | 15 | 214.95 | январь | декабрь
ул. Кутепова | 5 | 2.4.3 ремонт, замена (не более 50% включительно) отдельных участков кровель (рулонная), включая узлы примыкания к вертикальным поверхностям, за исключением устранений мелких неисправностей кровель | м2 | 15 | 214.95 | январь | декабрь
ул. Кутепова | 44 | 2.4.3 ремонт, замена (не более 50% включительно) отдельных участков кровель (рулонная), включая узлы примыкания к вертикальным поверхностям, за исключением устранений мелких неисправностей кровель | м2 | 15 | 214.95 | январь | декабрь
ул. Островского | 6 | 2.4.3 ремонт, замена (не более 50% включительно) отдельных участков кровель (рулонная), включая узлы примыкания к вертикальным поверхностям, за исключением устранений мелких неисправностей кровель | м2 | 15 | 214.95 | январь | декабрь
ул. Островского | 8а | 2.4.3 ремонт, замена (не более 50% включительно) отдельных участков кровель (рулонная), включая узлы примыкания к вертикальным поверхностям, за исключением устранений мелких неисправностей кровель | м2 | 15 | 214.95 | январь | декабрь
ул. Островского | 12 | 2.4.3 ремонт, замена (не более 50% включительно) отдельных участков кровель (рулонная), включая узлы примыкания к вертикальным поверхностям, за исключением устранений мелких неисправностей кровель | м2 | 15 | 214.95 | январь | декабрь
ул. Островского | 18 | 2.4.3 ремонт, замена (не более 50% включительно) отдельных участков кровель (рулонная), включая узлы примыкания к вертикальным поверхностям, за исключением устранений мелких неисправностей кровель | м2 | 15 | 214.95 | январь | декабрь
ул. Кутепова | 7 | 2.4.3 ремонт, замена (не более 50% включительно) отдельных участков кровель (рулонная), включая узлы примыкания к вертикальным поверхностям, за исключением устранений мелких неисправностей кровель | м2 | 15 | 214.95 | январь | декабрь
ул. Симонова | 1а | 2.4.3 ремонт, замена (не более 50% включительно) отдельных участков кровель (рулонная), включая узлы примыкания к вертикальным поверхностям, за исключением устранений мелких неисправностей кровель | м2 | 15 | 214.95 | январь | декабрь
ул. Симонова | 3 | 2.4.3 ремонт, замена (не более 50% включительно) отдельных участков кровель (рулонная), включая узлы примыкания к вертикальным поверхностям, за исключением устранений мелких неисправностей кровель | м2 | 15 | 214.95 | январь | декабрь
ул. Симонова | 5 | 2.4.3 ремонт, замена (не более 50% включительно) отдельных участков кровель (рулонная), включая узлы примыкания к вертикальным поверхностям, за исключением устранений мелких неисправностей кровель | м2 | 15 | 214.95 | январь | декабрь
ул. Симонова | 12 | 2.4.3 ремонт, замена (не более 50% включительно) отдельных участков кровель (рулонная), включая узлы примыкания к вертикальным поверхностям, за исключением устранений мелких неисправностей кровель | м2 | 15 | 214.95 | январь | декабрь
ул. Симонова | 19а | 2.4.3 ремонт, замена (не более 50% включительно) отдельных участков кровель (рулонная), включая узлы примыкания к вертикальным поверхностям, за исключением устранений мелких неисправностей кровель | м2 | 15 | 214.95 | январь | декабрь
ул. Симонова | 33 | 2.4.3 ремонт, замена (не более 50% включительно) отдельных участков кровель (рулонная), включая узлы примыкания к вертикальным поверхностям, за исключением устранений мелких неисправностей кровель | м2 | 15 | 214.95 | январь | декабрь
ул. Симонова | 35 | 2.4.3 ремонт, замена (не более 50% включительно) отдельных участков кровель (рулонная), включая узлы примыкания к вертикальным поверхностям, за исключением устранений мелких неисправностей кровель | м2 | 15 | 214.95 | январь | декабрь
ул. Кутепова | 9 | 2.4.3 ремонт, замена (не более 50% включительно) отдельных участков кровель (рулонная), включая узлы примыкания к вертикальным поверхностям, за исключением устранений мелких неисправностей кровель | м2 | 15 | 214.95 | январь | декабрь
ул. Симонова | 61 | 2.4.3 ремонт, замена (не более 50% включительно) отдельных участков кровель (рулонная), включая узлы примыкания к вертикальным поверхностям, за исключением устранений мелких неисправностей кровель | м2 | 15 | 214.95 | январь | декабрь
ул. Симонова | 67 | 2.4.3 ремонт, замена (не более 50% включительно) отдельных участков кровель (рулонная), включая узлы примыкания к вертикальным поверхностям, за исключением устранений мелких неисправностей кровель | м2 | 15 | 214.95 | январь | декабрь
Непокоренных | 30а | 2.4.3 ремонт, замена (не более 50% включительно) отдельных участков кровель (рулонная), включая узлы примыкания к вертикальным поверхностям, за исключением устранений мелких неисправностей кровель | м2 | 50 | 716.5 | январь | январь
Непокоренных | 32а | 2.4.3 ремонт, замена (не более 50% включительно) отдельных участков кровель (рулонная), включая узлы примыкания к вертикальным поверхностям, за исключением устранений мелких неисправностей кровель | м2 | 50 | 716.5 | январь | январь
Непокоренных | 34 | 2.4.3 ремонт, замена (не более 50% включительно) отдельных участков кровель (рулонная), включая узлы примыкания к вертикальным поверхностям, за исключением устранений мелких неисправностей кровель | м2 | 15 | 214.95 | январь | декабрь
Непокоренных | 38 | 2.4.3 ремонт, замена (не более 50% включительно) отдельных участков кровель (рулонная), включая узлы примыкания к вертикальным поверхностям, за исключением устранений мелких неисправностей кровель | м2 | 15 | 214.95 | январь | декабрь
Непокоренных | 54 | 2.4.3 ремонт, замена (не более 50% включительно) отдельных участков кровель (рулонная), включая узлы примыкания к вертикальным поверхностям, за исключением устранений мелких неисправностей кровель | м2 | 15 | 214.95 | январь | декабрь
Непокоренных | 46 | 2.4.3 ремонт, замена (не более 50% включительно) отдельных участков кровель (рулонная), включая узлы примыкания к вертикальным поверхностям, за исключением устранений мелких неисправностей кровель | м2 | 50 | 716.5 | февраль | март
Непокоренных | 62 | 2.4.3 ремонт, замена (не более 50% включительно) отдельных участков кровель (рулонная), включая узлы примыкания к вертикальным поверхностям, за исключением устранений мелких неисправностей кровель | м2 | 50 | 716.5 | январь | январь
Непокоренных | 68 | 2.4.3 ремонт, замена (не более 50% включительно) отдельных участков кровель (рулонная), включая узлы примыкания к вертикальным поверхностям, за исключением устранений мелких неисправностей кровель | м2 | 15 | 214.95 | январь | декабрь
Непокоренных | 78 | 2.4.3 ремонт, замена (не более 50% включительно) отдельных участков кровель (рулонная), включая узлы примыкания к вертикальным поверхностям, за исключением устранений мелких неисправностей кровель | м2 | 15 | 214.95 | январь | декабрь
Непокоренных | 76 | 2.4.3 ремонт, замена (не более 50% включительно) отдельных участков кровель (рулонная), включая узлы примыкания к вертикальным поверхностям, за исключением устранений мелких неисправностей кровель | м2 | 50 | 716.5 | февраль | март
Габровская | 31 | 2.4.3 ремонт, замена (не более 50% включительно) отдельных участков кровель (рулонная), включая узлы примыкания к вертикальным поверхностям, за исключением устранений мелких неисправностей кровель | м2 | 15 | 214.95 | январь | декабрь
Габровская | 30 | 2.4.3 ремонт, замена (не более 50% включительно) отдельных участков кровель (рулонная), включая узлы примыкания к вертикальным поверхностям, за исключением устранений мелких неисправностей кровель | м2 | 15 | 214.95 | январь | декабрь
Пушкинский | 14 | 2.4.3 ремонт, замена (не более 50% включительно) отдельных участков кровель (рулонная), включая узлы примыкания к вертикальным поверхностям, за исключением устранений мелких неисправностей кровель | м2 | 15 | 214.95 | январь | декабрь
Пушкинский | 75г | 2.4.3 ремонт, замена (не более 50% включительно) отдельных участков кровель (рулонная), включая узлы примыкания к вертикальным поверхностям, за исключением устранений мелких неисправностей кровель | м2 | 15 | 214.95 | январь | декабрь
Пушкинский | 75 | 2.4.3 ремонт, замена (не более 50% включительно) отдельных участков кровель (рулонная), включая узлы примыкания к вертикальным поверхностям, за исключением устранений мелких неисправностей кровель | м2 | 15 | 214.95 | январь | декабрь
Пушкинский | 79 | 2.4.3 ремонт, замена (не более 50% включительно) отдельных участков кровель (рулонная), включая узлы примыкания к вертикальным поверхностям, за исключением устранений мелких неисправностей кровель | м2 | 15 | 214.95 | январь | декабрь
пр-кт. Димитрова | 29 | 2.4.3 ремонт, замена (не более 50% включительно) отдельных участков кровель (рулонная), включая узлы примыкания к вертикальным поверхностям, за исключением устранений мелких неисправностей кровель | м2 | 15 | 214.95 | январь | декабрь
пр-кт. Димитрова | 33 | 2.4.3 ремонт, замена (не более 50% включительно) отдельных участков кровель (рулонная), включая узлы примыкания к вертикальным поверхностям, за исключением устранений мелких неисправностей кровель | м2 | 15 | 214.95 | январь | декабрь
пр-кт. Димитрова | 37 | 2.4.3 ремонт, замена (не более 50% включительно) отдельных участков кровель (рулонная), включая узлы примыкания к вертикальным поверхностям, за исключением устранений мелких неисправностей кровель | м2 | 15 | 214.95 | январь | декабрь
пр-кт. Димитрова | 39 | 2.4.3 ремонт, замена (не более 50% включительно) отдельных участков кровель (рулонная), включая узлы примыкания к вертикальным поверхностям, за исключением устранений мелких неисправностей кровель | м2 | 30 | 429.9 | январь | январь
пр-кт. Димитрова | 41 | 2.4.3 ремонт, замена (не более 50% включительно) отдельных участков кровель (рулонная), включая узлы примыкания к вертикальным поверхностям, за исключением устранений мелких неисправностей кровель | м2 | 20 | 286.6 | январь | декабрь
пр-кт. Димитрова | 43 | 2.4.3 ремонт, замена (не более 50% включительно) отдельных участков кровель (рулонная), включая узлы примыкания к вертикальным поверхностям, за исключением устранений мелких неисправностей кровель | м2 | 15 | 214.95 | январь | декабрь
пр-кт. Димитрова | 45 | 2.4.3 ремонт, замена (не более 50% включительно) отдельных участков кровель (рулонная), включая узлы примыкания к вертикальным поверхностям, за исключением устранений мелких неисправностей кровель | м2 | 15 | 214.95 | январь | декабрь
пр-кт. Димитрова | 49а | 2.4.3 ремонт, замена (не более 50% включительно) отдельных участков кровель (рулонная), включая узлы примыкания к вертикальным поверхностям, за исключением устранений мелких неисправностей кровель | м2 | 15 | 214.95 | январь | декабрь
пр-кт. Димитрова | 50 | 2.4.3 ремонт, замена (не более 50% включительно) отдельных участков кровель (рулонная), включая узлы примыкания к вертикальным поверхностям, за исключением устранений мелких неисправностей кровель | м2 | 15 | 214.95 | январь | декабрь
пр-кт. Димитрова | 51 | 2.4.3 ремонт, замена (не более 50% включительно) отдельных участков кровель (рулонная), включая узлы примыкания к вертикальным поверхностям, за исключением устранений мелких неисправностей кровель | м2 | 15 | 214.95 | январь | декабрь
пр-кт. Димитрова | 52а | 2.4.3 ремонт, замена (не более 50% включительно) отдельных участков кровель (рулонная), включая узлы примыкания к вертикальным поверхностям, за исключением устранений мелких неисправностей кровель | м2 | 30 | 429.9 | январь | январь
пр-кт. Димитрова | 54 | 2.4.3 ремонт, замена (не более 50% включительно) отдельных участков кровель (рулонная), включая узлы примыкания к вертикальным поверхностям, за исключением устранений мелких неисправностей кровель | м2 | 15 | 214.95 | январь | декабрь
пр-кт. Димитрова | 62/1 | 2.4.3 ремонт, замена (не более 50% включительно) отдельных участков кровель (рулонная), включая узлы примыкания к вертикальным поверхностям, за исключением устранений мелких неисправностей кровель | м2 | 15 | 214.95 | январь | декабрь
пр-кт. Димитрова | 64 | 2.4.3 ремонт, замена (не более 50% включительно) отдельных участков кровель (рулонная), включая узлы примыкания к вертикальным поверхностям, за исключением устранений мелких неисправностей кровель | м2 | 15 | 214.95 | январь | декабрь
пер.1-ый Южный | 17 | 2.4.3 ремонт, замена (не более 50% включительно) отдельных участков кровель (рулонная), включая узлы примыкания к вертикальным поверхностям, за исключением устранений мелких неисправностей кровель | м2 | 15 | 214.95 | январь | декабрь
пер.1-ый Южный | 19 | 2.4.3 ремонт, замена (не более 50% включительно) отдельных участков кровель (рулонная), включая узлы примыкания к вертикальным поверхностям, за исключением устранений мелких неисправностей кровель | м2 | 30 | 429.9 | январь | январь
пер.1-ый Южный | 23 | 2.4.3 ремонт, замена (не более 50% включительно) отдельных участков кровель (рулонная), включая узлы примыкания к вертикальным поверхностям, за исключением устранений мелких неисправностей кровель | м2 | 30 | 429.9 | январь | декабрь
пер.1-ый Южный | 25 | 2.4.3 ремонт, замена (не более 50% включительно) отдельных участков кровель (рулонная), включая узлы примыкания к вертикальным поверхностям, за исключением устранений мелких неисправностей кровель | м2 | 30 | 429.9 | январь | декабрь
пер.1-ый Южный | 27а | 2.4.3 ремонт, замена (не более 50% включительно) отдельных участков кровель (рулонная), включая узлы примыкания к вертикальным поверхностям, за исключением устранений мелких неисправностей кровель | м2 | 30 | 429.9 | январь | январь
ул. Мовчанского | 1 | 2.4.3 ремонт, замена (не более 50% включительно) отдельных участков кровель (рулонная), включая узлы примыкания к вертикальным поверхностям, за исключением устранений мелких неисправностей кровель | м2 | 15 | 214.95 | январь | декабрь
ул. Мовчанского | 3 | 2.4.3 ремонт, замена (не более 50% включительно) отдельных участков кровель (рулонная), включая узлы примыкания к вертикальным поверхностям, за исключением устранений мелких неисправностей кровель | м2 | 15 | 214.95 | январь | декабрь
ул. Мовчанского | 5 | 2.4.3 ремонт, замена (не более 50% включительно) отдельных участков кровель (рулонная), включая узлы примыкания к вертикальным поверхностям, за исключением устранений мелких неисправностей кровель | м2 | 15 | 214.95 | январь | декабрь
ул. Мовчанского | 9 | 2.4.3 ремонт, замена (не более 50% включительно) отдельных участков кровель (рулонная), включая узлы примыкания к вертикальным поверхностям, за исключением устранений мелких неисправностей кровель | м2 | 15 | 214.95 | январь | декабрь
ул. Мовчанского | 23 | 2.4.3 ремонт, замена (не более 50% включительно) отдельных участков кровель (рулонная), включая узлы примыкания к вертикальным поверхностям, за исключением устранений мелких неисправностей кровель | м2 | 15 | 214.95 | январь | декабрь
ул. Мовчанского | 24 | 2.4.3 ремонт, замена (не более 50% включительно) отдельных участков кровель (рулонная), включая узлы примыкания к вертикальным поверхностям, за исключением устранений мелких неисправностей кровель | м2 | 15 | 214.95 | январь | декабрь
ул. Мовчанского | 24а | 2.4.3 ремонт, замена (не более 50% включительно) отдельных участков кровель (рулонная), включая узлы примыкания к вертикальным поверхностям, за исключением устранений мелких неисправностей кровель | м2 | 15 | 214.95 | январь | декабрь
ул. Мовчанского | 24б | 2.4.3 ремонт, замена (не более 50% включительно) отдельных участков кровель (рулонная), включая узлы примыкания к вертикальным поверхностям, за исключением устранений мелких неисправностей кровель | м2 | 15 | 214.95 | январь | декабрь
ул. Мовчанского | 25 | 2.4.3 ремонт, замена (не более 50% включительно) отдельных участков кровель (рулонная), включая узлы примыкания к вертикальным поверхностям, за исключением устранений мелких неисправностей кровель | м2 | 15 | 214.95 | январь | декабрь
ул. Мовчанского | 29 | 2.4.3 ремонт, замена (не более 50% включительно) отдельных участков кровель (рулонная), включая узлы примыкания к вертикальным поверхностям, за исключением устранений мелких неисправностей кровель | м2 | 30 | 429.9 | январь | январь
ул. Мовчанского | 34 | 2.4.3 ремонт, замена (не более 50% включительно) отдельных участков кровель (рулонная), включая узлы примыкания к вертикальным поверхностям, за исключением устранений мелких неисправностей кровель | м2 | 15 | 214.95 | январь | декабрь
ул. Мовчанского | 36 | 2.4.3 ремонт, замена (не более 50% включительно) отдельных участков кровель (рулонная), включая узлы примыкания к вертикальным поверхностям, за исключением устранений мелких неисправностей кровель | м2 | 15 | 214.95 | январь | декабрь
ул. Мовчанского | 40 | 2.4.3 ремонт, замена (не более 50% включительно) отдельных участков кровель (рулонная), включая узлы примыкания к вертикальным поверхностям, за исключением устранений мелких неисправностей кровель | м2 | 15 | 214.95 | январь | декабрь
ул. Мовчанского | 42 | 2.4.3 ремонт, замена (не более 50% включительно) отдельных участков кровель (рулонная), включая узлы примыкания к вертикальным поверхностям, за исключением устранений мелких неисправностей кровель | м2 | 15 | 214.95 | январь | декабрь
ул. Мовчанского | 44 | 2.4.3 ремонт, замена (не более 50% включительно) отдельных участков кровель (рулонная), включая узлы примыкания к вертикальным поверхностям, за исключением устранений мелких неисправностей кровель | м2 | 30 | 429.9 | январь | январь
ул. Залуцкого | 1 | 2.4.3 ремонт, замена (не более 50% включительно) отдельных участков кровель (рулонная), включая узлы примыкания к вертикальным поверхностям, за исключением устранений мелких неисправностей кровель | м2 | 15 | 214.95 | январь | декабрь
ул. Габровская | 46 | 2.4.3 ремонт, замена (не более 50% включительно) отдельных участков кровель (рулонная), включая узлы примыкания к вертикальным поверхностям, за исключением устранений мелких неисправностей кровель | м2 | 15 | 214.95 | январь | декабрь
Славгор.шоссе | 157 | 2.4.3 ремонт, замена (не более 50% включительно) отдельных участков кровель (рулонная), включая узлы примыкания к вертикальным поверхностям, за исключением устранений мелких неисправностей кровель | м2 | 15 | 214.95 | январь | декабрь
б-р Непокоренных | 37А | 2.4.3 ремонт, замена (не более 50% включительно) отдельных участков кровель (рулонная), включая узлы примыкания к вертикальным поверхностям, за исключением устранений мелких неисправностей кровель | м2 | 15 | 214.95 | январь | декабрь
б-р Непокоренных | 39 | 2.4.3 ремонт, замена (не более 50% включительно) отдельных участков кровель (рулонная), включая узлы примыкания к вертикальным поверхностям, за исключением устранений мелких неисправностей кровель | м2 | 15 | 214.95 | январь | декабрь
б-р Непокоренных | 39А | 2.4.3 ремонт, замена (не более 50% включительно) отдельных участков кровель (рулонная), включая узлы примыкания к вертикальным поверхностям, за исключением устранений мелких неисправностей кровель | м2 | 50 | 716.5 | январь | декабрь
б-р Непокоренных | 39Б | 2.4.3 ремонт, замена (не более 50% включительно) отдельных участков кровель (рулонная), включая узлы примыкания к вертикальным поверхностям, за исключением устранений мелких неисправностей кровель | м2 | 15 | 214.95 | январь | декабрь
б-р Непокоренных | 43а | 2.4.3 ремонт, замена (не более 50% включительно) отдельных участков кровель (рулонная), включая узлы примыкания к вертикальным поверхностям, за исключением устранений мелких неисправностей кровель | м2 | 15 | 214.95 | январь | декабрь
б-р Непокоренных | 45 | 2.4.3 ремонт, замена (не более 50% включительно) отдельных участков кровель (рулонная), включая узлы примыкания к вертикальным поверхностям, за исключением устранений мелких неисправностей кровель | м2 | 50 | 716.5 | январь | декабрь
б-р Непокоренных | 53 | 2.4.3 ремонт, замена (не более 50% включительно) отдельных участков кровель (рулонная), включая узлы примыкания к вертикальным поверхностям, за исключением устранений мелких неисправностей кровель | м2 | 15 | 214.95 | январь | декабрь
б-р Непокоренных | 61 | 2.4.3 ремонт, замена (не более 50% включительно) отдельных участков кровель (рулонная), включая узлы примыкания к вертикальным поверхностям, за исключением устранений мелких неисправностей кровель | м2 | 15 | 214.95 | январь | декабрь
б-р Непокоренных | 61а | 2.4.3 ремонт, замена (не более 50% включительно) отдельных участков кровель (рулонная), включая узлы примыкания к вертикальным поверхностям, за исключением устранений мелких неисправностей кровель | м2 | 242.79 | 3479.1807 | январь | март
б-р Непокоренных | 63 | 2.4.3 ремонт, замена (не более 50% включительно) отдельных участков кровель (рулонная), включая узлы примыкания к вертикальным поверхностям, за исключением устранений мелких неисправностей кровель | м2 | 20 | 286.6 | январь | декабрь
б-р Непокоренных | 73 | 2.4.3 ремонт, замена (не более 50% включительно) отдельных участков кровель (рулонная), включая узлы примыкания к вертикальным поверхностям, за исключением устранений мелких неисправностей кровель | м2 | 20 | 286.6 | январь | декабрь
б-р Непокоренных | 77 | 2.4.3 ремонт, замена (не более 50% включительно) отдельных участков кровель (рулонная), включая узлы примыкания к вертикальным поверхностям, за исключением устранений мелких неисправностей кровель | м2 | 50 | 716.5 | январь | декабрь
б-р Непокоренных | 79 | 2.4.3 ремонт, замена (не более 50% включительно) отдельных участков кровель (рулонная), включая узлы примыкания к вертикальным поверхностям, за исключением устранений мелких неисправностей кровель | м2 | 15 | 214.95 | январь | декабрь
б-р Непокоренных | 81 | 2.4.3 ремонт, замена (не более 50% включительно) отдельных участков кровель (рулонная), включая узлы примыкания к вертикальным поверхностям, за исключением устранений мелких неисправностей кровель | м2 | 15 | 214.95 | январь | декабрь
б-р Непокоренных | 83 | 2.4.3 ремонт, замена (не более 50% включительно) отдельных участков кровель (рулонная), включая узлы примыкания к вертикальным поверхностям, за исключением устранений мелких неисправностей кровель | м2 | 15 | 214.95 | январь | декабрь
б-р Непокоренных | 85 | 2.4.3 ремонт, замена (не более 50% включительно) отдельных участков кровель (рулонная), включая узлы примыкания к вертикальным поверхностям, за исключением устранений мелких неисправностей кровель | м2 | 15 | 214.95 | январь | декабрь
б-р Непокоренных | 89 | 2.4.3 ремонт, замена (не более 50% включительно) отдельных участков кровель (рулонная), включая узлы примыкания к вертикальным поверхностям, за исключением устранений мелких неисправностей кровель | м2 | 15 | 214.95 | январь | декабрь
пр. Шмидта | 46а | 2.4.3 ремонт, замена (не более 50% включительно) отдельных участков кровель (рулонная), включая узлы примыкания к вертикальным поверхностям, за исключением устранений мелких неисправностей кровель | м2 | 30 | 429.9 | январь | январь
пр. Шмидта | 46б | 2.4.3 ремонт, замена (не более 50% включительно) отдельных участков кровель (рулонная), включая узлы примыкания к вертикальным поверхностям, за исключением устранений мелких неисправностей кровель | м2 | 30 | 429.9 | январь | январь
пр. Шмидта | 48 | 2.4.3 ремонт, замена (не более 50% включительно) отдельных участков кровель (рулонная), включая узлы примыкания к вертикальным поверхностям, за исключением устранений мелких неисправностей кровель | м2 | 15 | 214.95 | январь | декабрь
пр. Шмидта | 48а | 2.4.3 ремонт, замена (не более 50% включительно) отдельных участков кровель (рулонная), включая узлы примыкания к вертикальным поверхностям, за исключением устранений мелких неисправностей кровель | м2 | 30 | 429.9 | январь | январь
пр. Шмидта | 48б | 2.4.3 ремонт, замена (не более 50% включительно) отдельных участков кровель (рулонная), включая узлы примыкания к вертикальным поверхностям, за исключением устранений мелких неисправностей кровель | м2 | 30 | 429.9 | январь | январь
пр. Шмидта | 52 | 2.4.3 ремонт, замена (не более 50% включительно) отдельных участков кровель (рулонная), включая узлы примыкания к вертикальным поверхностям, за исключением устранений мелких неисправностей кровель | м2 | 15 | 214.95 | январь | декабрь
пр. Шмидта | 58 | 2.4.3 ремонт, замена (не более 50% включительно) отдельных участков кровель (рулонная), включая узлы примыкания к вертикальным поверхностям, за исключением устранений мелких неисправностей кровель | м2 | 15 | 214.95 | январь | декабрь
пр. Шмидта | 64 | 2.4.3 ремонт, замена (не более 50% включительно) отдельных участков кровель (рулонная), включая узлы примыкания к вертикальным поверхностям, за исключением устранений мелких неисправностей кровель | м2 | 30 | 429.9 | январь | январь
пр. Шмидта | 68 | 2.4.3 ремонт, замена (не более 50% включительно) отдельных участков кровель (рулонная), включая узлы примыкания к вертикальным поверхностям, за исключением устранений мелких неисправностей кровель | м2 | 15 | 214.95 | январь | декабрь
пр. Шмидта | 68а | 2.4.3 ремонт, замена (не более 50% включительно) отдельных участков кровель (рулонная), включая узлы примыкания к вертикальным поверхностям, за исключением устранений мелких неисправностей кровель | м2 | 15 | 214.95 | январь | декабрь
пр. Шмидта | 72а | 2.4.3 ремонт, замена (не более 50% включительно) отдельных участков кровель (рулонная), включая узлы примыкания к вертикальным поверхностям, за исключением устранений мелких неисправностей кровель | м2 | 15 | 214.95 | январь | декабрь
пр. Шмидта | 74 | 2.4.3 ремонт, замена (не более 50% включительно) отдельных участков кровель (рулонная), включая узлы примыкания к вертикальным поверхностям, за исключением устранений мелких неисправностей кровель | м2 | 15 | 214.95 | январь | декабрь
пр. Шмидта | 76 | 2.4.3 ремонт, замена (не более 50% включительно) отдельных участков кровель (рулонная), включая узлы примыкания к вертикальным поверхностям, за исключением устранений мелких неисправностей кровель | м2 | 20 | 286.6 | февраль | март
пр. Шмидта | 76а | 2.4.3 ремонт, замена (не более 50% включительно) отдельных участков кровель (рулонная), включая узлы примыкания к вертикальным поверхностям, за исключением устранений мелких неисправностей кровель | м2 | 15 | 214.95 | январь | декабрь
пр. Шмидта | 78а | 2.4.3 ремонт, замена (не более 50% включительно) отдельных участков кровель (рулонная), включая узлы примыкания к вертикальным поверхностям, за исключением устранений мелких неисправностей кровель | м2 | 10 | 143.3 | январь | декабрь
пр. Шмидта | 82 | 2.4.3 ремонт, замена (не более 50% включительно) отдельных участков кровель (рулонная), включая узлы примыкания к вертикальным поверхностям, за исключением устранений мелких неисправностей кровель | м2 | 51 | 730.83 | февраль | март
пр. Шмидта | 82а | 2.4.3 ремонт, замена (не более 50% включительно) отдельных участков кровель (рулонная), включая узлы примыкания к вертикальным поверхностям, за исключением устранений мелких неисправностей кровель | м2 | 15 | 214.95 | январь | декабрь
пр. Шмидта | 86 | 2.4.3 ремонт, замена (не более 50% включительно) отдельных участков кровель (рулонная), включая узлы примыкания к вертикальным поверхностям, за исключением устранений мелких неисправностей кровель | м2 | 15 | 214.95 | январь | декабрь
пр. Шмидта | 88 | 2.4.3 ремонт, замена (не более 50% включительно) отдельных участков кровель (рулонная), включая узлы примыкания к вертикальным поверхностям, за исключением устранений мелких неисправностей кровель | м2 | 70 | 1003.1 | февраль | март
ул.Габровская | 14 | 2.4.3 ремонт, замена (не более 50% включительно) отдельных участков кровель (рулонная), включая узлы примыкания к вертикальным поверхностям, за исключением устранений мелких неисправностей кровель | м2 | 15 | 214.95 | январь | декабрь
ул.Габровская | 20 | 2.4.3 ремонт, замена (не более 50% включительно) отдельных участков кровель (рулонная), включая узлы примыкания к вертикальным поверхностям, за исключением устранений мелких неисправностей кровель | м2 | 15 | 214.95 | январь | декабрь
ул.Габровская | 18 | 2.4.3 ремонт, замена (не более 50% включительно) отдельных участков кровель (рулонная), включая узлы примыкания к вертикальным поверхностям, за исключением устранений мелких неисправностей кровель | м2 | 50 | 716.5 | январь | декабрь
ул.Габровская | 12 | 2.4.3 ремонт, замена (не более 50% включительно) отдельных участков кровель (рулонная), включая узлы примыкания к вертикальным поверхностям, за исключением устранений мелких неисправностей кровель | м2 | 15 | 214.95 | январь | декабрь
ул.Габровская | 22 | 2.4.3 ремонт, замена (не более 50% включительно) отдельных участков кровель (рулонная), включая узлы примыкания к вертикальным поверхностям, за исключением устранений мелких неисправностей кровель | м2 | 15 | 214.95 | январь | декабрь
пр. Димитрова | 76 | 2.4.3 ремонт, замена (не более 50% включительно) отдельных участков кровель (рулонная), включая узлы примыкания к вертикальным поверхностям, за исключением устранений мелких неисправностей кровель | м2 | 50 | 716.5 | январь | декабрь
пр. Димитрова | 66 | 2.4.3 ремонт, замена (не более 50% включительно) отдельных участков кровель (рулонная), включая узлы примыкания к вертикальным поверхностям, за исключением устранений мелких неисправностей кровель | м2 | 10 | 143.3 | январь | декабрь
пр. Димитрова | 72 | 2.4.3 ремонт, замена (не более 50% включительно) отдельных участков кровель (рулонная), включая узлы примыкания к вертикальным поверхностям, за исключением устранений мелких неисправностей кровель | м2 | 60 | 859.8 | февраль | март
пр. Димитрова | 74/2 | 2.4.3 ремонт, замена (не более 50% включительно) отдельных участков кровель (рулонная), включая узлы примыкания к вертикальным поверхностям, за исключением устранений мелких неисправностей кровель | м2 | 8 | 114.64 | январь | декабрь
пр. Димитрова | 74/3 | 2.4.3 ремонт, замена (не более 50% включительно) отдельных участков кровель (рулонная), включая узлы примыкания к вертикальным поверхностям, за исключением устранений мелких неисправностей кровель | м2 | 10 | 143.3 | январь | декабрь
пр. Димитрова | 68/2 | 2.4.3 ремонт, замена (не более 50% включительно) отдельных участков кровель (рулонная), включая узлы примыкания к вертикальным поверхностям, за исключением устранений мелких неисправностей кровель | м2 | 10 | 143.3 | январь | декабрь
пр. Димитрова | 78 | 2.4.3 ремонт, замена (не более 50% включительно) отдельных участков кровель (рулонная), включая узлы примыкания к вертикальным поверхностям, за исключением устранений мелких неисправностей кровель | м2 | 15 | 214.95 | январь | декабрь
ул.Мовчанского | 39 | 2.4.3 ремонт, замена (не более 50% включительно) отдельных участков кровель (рулонная), включая узлы примыкания к вертикальным поверхностям, за исключением устранений мелких неисправностей кровель | м2 | 10 | 143.3 | январь | декабрь
ул.Мовчанского | 41 | 2.4.3 ремонт, замена (не более 50% включительно) отдельных участков кровель (рулонная), включая узлы примыкания к вертикальным поверхностям, за исключением устранений мелких неисправностей кровель | м2 | 15 | 214.95 | январь | декабрь
ул.Мовчанского | 43 | 2.4.3 ремонт, замена (не более 50% включительно) отдельных участков кровель (рулонная), включая узлы примыкания к вертикальным поверхностям, за исключением устранений мелких неисправностей кровель | м2 | 15 | 214.95 | январь | декабрь
ул.Мовчанского | 45 | 2.4.3 ремонт, замена (не более 50% включительно) отдельных участков кровель (рулонная), включая узлы примыкания к вертикальным поверхностям, за исключением устранений мелких неисправностей кровель | м2 | 15 | 214.95 | январь | декабрь
ул.Мовчанского | 55 | 2.4.3 ремонт, замена (не более 50% включительно) отдельных участков кровель (рулонная), включая узлы примыкания к вертикальным поверхностям, за исключением устранений мелких неисправностей кровель | м2 | 75.25 | 1078.3325 | январь | январь
ул.Мовчанского | 57 | 2.4.3 ремонт, замена (не более 50% включительно) отдельных участков кровель (рулонная), включая узлы примыкания к вертикальным поверхностям, за исключением устранений мелких неисправностей кровель | м2 | 50 | 716.5 | январь | декабрь
ул.Мовчанского | 77 | 2.4.3 ремонт, замена (не более 50% включительно) отдельных участков кровель (рулонная), включая узлы примыкания к вертикальным поверхностям, за исключением устранений мелких неисправностей кровель | м2 | 10 | 143.3 | январь | декабрь
ул.Мовчанского | 59 | 2.4.3 ремонт, замена (не более 50% включительно) отдельных участков кровель (рулонная), включая узлы примыкания к вертикальным поверхностям, за исключением устранений мелких неисправностей кровель | м2 | 15 | 214.95 | январь | декабрь
ул.Мовчанского | 67 | 2.4.3 ремонт, замена (не более 50% включительно) отдельных участков кровель (рулонная), включая узлы примыкания к вертикальным поверхностям, за исключением устранений мелких неисправностей кровель | м2 | 15 | 214.95 | январь | декабрь
ул.Мовчанского | 69 | 2.4.3 ремонт, замена (не более 50% включительно) отдельных участков кровель (рулонная), включая узлы примыкания к вертикальным поверхностям, за исключением устранений мелких неисправностей кровель | м2 | 15 | 214.95 | январь | декабрь
ул.Мовчанского | 71 | 2.4.3 ремонт, замена (не более 50% включительно) отдельных участков кровель (рулонная), включая узлы примыкания к вертикальным поверхностям, за исключением устранений мелких неисправностей кровель | м2 | 55 | 788.15 | январь | декабрь
ул.Мовчанского | 73 | 2.4.3 ремонт, замена (не более 50% включительно) отдельных участков кровель (рулонная), включая узлы примыкания к вертикальным поверхностям, за исключением устранений мелких неисправностей кровель | м2 | 55 | 788.15 | январь | декабрь
ул.Мовчанского | 77 | 2.4.3 ремонт, замена (не более 50% включительно) отдельных участков кровель (рулонная), включая узлы примыкания к вертикальным поверхностям, за исключением устранений мелких неисправностей кровель | м2 | 10 | 143.3 | январь | декабрь
ул. Островского | 79 | 2.4.3 ремонт, замена (не более 50% включительно) отдельных участков кровель (рулонная), включая узлы примыкания к вертикальным поверхностям, за исключением устранений мелких неисправностей кровель | м2 | 15 | 214.95 | январь | декабрь
ул. Островского | 83 | 2.4.3 ремонт, замена (не более 50% включительно) отдельных участков кровель (рулонная), включая узлы примыкания к вертикальным поверхностям, за исключением устранений мелких неисправностей кровель | м2 | 10 | 143.3 | январь | декабрь
ул. Островского | 81 | 2.4.3 ремонт, замена (не более 50% включительно) отдельных участков кровель (рулонная), включая узлы примыкания к вертикальным поверхностям, за исключением устранений мелких неисправностей кровель | м2 | 209.03 | 2995.3999 | февраль | март
ул. Островского | 93 | 2.4.3 ремонт, замена (не более 50% включительно) отдельных участков кровель (рулонная), включая узлы примыкания к вертикальным поверхностям, за исключением устранений мелких неисправностей кровель | м2 | 15 | 214.95 | январь | декабрь
ул. Островского | 95 | 2.4.3 ремонт, замена (не более 50% включительно) отдельных участков кровель (рулонная), включая узлы примыкания к вертикальным поверхностям, за исключением устранений мелких неисправностей кровель | м2 | 15 | 214.95 | январь | декабрь
ул.Островского | 85 | 2.4.3 ремонт, замена (не более 50% включительно) отдельных участков кровель (рулонная), включая узлы примыкания к вертикальным поверхностям, за исключением устранений мелких неисправностей кровель | м2 | 15 | 214.95 | январь | декабрь
ул. Островского | 99 | 2.4.3 ремонт, замена (не более 50% включительно) отдельных участков кровель (рулонная), включая узлы примыкания к вертикальным поверхностям, за исключением устранений мелких неисправностей кровель | м2 | 50 | 716.5 | январь | декабрь
ул. Фатина | 1 | 2.4.3 ремонт, замена (не более 50% включительно) отдельных участков кровель (рулонная), включая узлы примыкания к вертикальным поверхностям, за исключением устранений мелких неисправностей кровель | м2 | 20 | 286.6 | январь | декабрь
ул. Фатина | 3 | 2.4.3 ремонт, замена (не более 50% включительно) отдельных участков кровель (рулонная), включая узлы примыкания к вертикальным поверхностям, за исключением устранений мелких неисправностей кровель | м2 | 50 | 716.5 | январь | декабрь
ул. Фатина | 8 | 2.4.3 ремонт, замена (не более 50% включительно) отдельных участков кровель (рулонная), включая узлы примыкания к вертикальным поверхностям, за исключением устранений мелких неисправностей кровель | м2 | 15 | 214.95 | январь | декабрь
ул.Фатина | 6а | 2.4.3 ремонт, замена (не более 50% включительно) отдельных участков кровель (рулонная), включая узлы примыкания к вертикальным поверхностям, за исключением устранений мелких неисправностей кровель | м2 | 15 | 214.95 | январь | декабрь
ул.Островского | 77 | 2.4.3 ремонт, замена (не более 50% включительно) отдельных участков кровель (рулонная), включая узлы примыкания к вертикальным поверхностям, за исключением устранений мелких неисправностей кровель | м2 | 15 | 214.95 | январь | декабрь
ул. Фатина | 14 | 2.4.3 ремонт, замена (не более 50% включительно) отдельных участков кровель (рулонная), включая узлы примыкания к вертикальным поверхностям, за исключением устранений мелких неисправностей кровель | м2 | 50 | 716.5 | январь | декабрь
ул. Челюскинцев | 148 | 2.4.3 ремонт, замена (не более 50% включительно) отдельных участков кровель (рулонная), включая узлы примыкания к вертикальным поверхностям, за исключением устранений мелких неисправностей кровель | м2 | 15 | 214.95 | май | июнь
ул. Челюскинцев | 179 | 2.4.3 ремонт, замена (не более 50% включительно) отдельных участков кровель (рулонная), включая узлы примыкания к вертикальным поверхностям, за исключением устранений мелких неисправностей кровель | м2 | 5 | 71.65 | январь | январь
ул.Менльникова | 3 | 2.4.3 ремонт, замена (не более 50% включительно) отдельных участков кровель (рулонная), включая узлы примыкания к вертикальным поверхностям, за исключением устранений мелких неисправностей кровель | м2 | 12 | 171.96 | январь | январь
ул. Челюскинцев | 172В | 2.4.3 ремонт, замена (не более 50% включительно) отдельных участков кровель (рулонная), включая узлы примыкания к вертикальным поверхностям, за исключением устранений мелких неисправностей кровель | м2 | 150 | 2149.5 | январь | январь
ул. Челюскинцев | 179А | 2.4.3 ремонт, замена (не более 50% включительно) отдельных участков кровель (рулонная), включая узлы примыкания к вертикальным поверхностям, за исключением устранений мелких неисправностей кровель | м2 | 15 | 214.95 | июнь | июль
ул. Свердлова | 6 | 2.4.3 ремонт, замена (не более 50% включительно) отдельных участков кровель (рулонная), включая узлы примыкания к вертикальным поверхностям, за исключением устранений мелких неисправностей кровель | м2 | 15 | 214.95 | июнь | июль
ВСЕГО : Ремонт рулонной кровли |  | 4: 4804.6; 5: 68849.918
Автозаводская | 10 | 2.4.3 ремонт, замена (не более 50% включительно) отдельных участков кровель (шиферная), включая узлы примыкания к вертикальным поверхностям, за исключением устранений мелких неисправностей кровель | м2 | 7.3 | 146.146 | февраль | март
Автозаводская | 16 | 2.4.3 ремонт, замена (не более 50% включительно) отдельных участков кровель (шиферная), включая узлы примыкания к вертикальным поверхностям, за исключением устранений мелких неисправностей кровель | м2 | 10 | 200.2 | январь | декабрь
ст. Луполова | 2 | 2.4.3 ремонт, замена (не более 50% включительно) отдельных участков кровель (шиферная), включая узлы примыкания к вертикальным поверхностям, за исключением устранений мелких неисправностей кровель | м2 | 10 | 200.2 | январь | декабрь
Витебский | 29 | 2.4.3 ремонт, замена (не более 50% включительно) отдельных участков кровель (шиферная), включая узлы примыкания к вертикальным поверхностям, за исключением устранений мелких неисправностей кровель | м2 | 10 | 200.2 | январь | декабрь
Витебский | 33 | 2.4.3 ремонт, замена (не более 50% включительно) отдельных участков кровель (шиферная), включая узлы примыкания к вертикальным поверхностям, за исключением устранений мелких неисправностей кровель | м2 | 7.3 | 146.146 | февраль | март
Автозаводская | 9 | 2.4.3 ремонт, замена (не более 50% включительно) отдельных участков кровель (шиферная), включая узлы примыкания к вертикальным поверхностям, за исключением устранений мелких неисправностей кровель | м2 | 14.6 | 292.292 | февраль | март
Автозаводская | 14 | 2.4.3 ремонт, замена (не более 50% включительно) отдельных участков кровель (шиферная), включая узлы примыкания к вертикальным поверхностям, за исключением устранений мелких неисправностей кровель | м2 | 10 | 200.2 | январь | декабрь
Автозаводская | 12 | 2.4.3 ремонт, замена (не более 50% включительно) отдельных участков кровель (шиферная), включая узлы примыкания к вертикальным поверхностям, за исключением устранений мелких неисправностей кровель | м2 | 8 | 160.16 | январь | декабрь
Автозаводская | 38 | 2.4.3 ремонт, замена (не более 50% включительно) отдельных участков кровель (шиферная), включая узлы примыкания к вертикальным поверхностям, за исключением устранений мелких неисправностей кровель | м2 | 10 | 200.2 | январь | декабрь
ул. Алтайская | 16а | 2.4.3 ремонт, замена (не более 50% включительно) отдельных участков кровель (шиферная), включая узлы примыкания к вертикальным поверхностям, за исключением устранений мелких неисправностей кровель | м2 | 10 | 200.2 | январь | декабрь
пер. Осенний | 22 | 2.4.3 ремонт, замена (не более 50% включительно) отдельных участков кровель (шиферная), включая узлы примыкания к вертикальным поверхностям, за исключением устранений мелких неисправностей кровель | м2 | 10 | 200.2 | январь | декабрь
пер. Осенний | 23 | 2.4.3 ремонт, замена (не более 50% включительно) отдельных участков кровель (шиферная), включая узлы примыкания к вертикальным поверхностям, за исключением устранений мелких неисправностей кровель | м2 | 18.19 | 364.1638 | январь | январь
пер. Осенний | 25а | 2.4.3 ремонт, замена (не более 50% включительно) отдельных участков кровель (шиферная), включая узлы примыкания к вертикальным поверхностям, за исключением устранений мелких неисправностей кровель | м2 | 10 | 200.2 | январь | декабрь
Пушкинский | 57а | 2.4.3 ремонт, замена (не более 50% включительно) отдельных участков кровель (шиферная), включая узлы примыкания к вертикальным поверхностям, за исключением устранений мелких неисправностей кровель | м2 | 15 | 300.3 | январь | декабрь
Пушкинский | 83 | 2.4.3 ремонт, замена (не более 50% включительно) отдельных участков кровель (шиферная), включая узлы примыкания к вертикальным поверхностям, за исключением устранений мелких неисправностей кровель | м2 | 10 | 200.2 | январь | декабрь
Гомельское шоссе | 12 | 2.4.3 ремонт, замена (не более 50% включительно) отдельных участков кровель (шиферная), включая узлы примыкания к вертикальным поверхностям, за исключением устранений мелких неисправностей кровель | м2 | 10 | 200.2 | январь | декабрь
З.Космодемьянской | 4 | 2.4.3 ремонт, замена (не более 50% включительно) отдельных участков кровель (шиферная), включая узлы примыкания к вертикальным поверхностям, за исключением устранений мелких неисправностей кровель | м2 | 10 | 200.2 | январь | декабрь
Матросова | 5 | 2.4.3 ремонт, замена (не более 50% включительно) отдельных участков кровель (шиферная), включая узлы примыкания к вертикальным поверхностям, за исключением устранений мелких неисправностей кровель | м2 | 10 | 200.2 | январь | декабрь
пер. 1-й Южный | .17 | 2.4.3 ремонт, замена (не более 50% включительно) отдельных участков кровель (шиферная), включая узлы примыкания к вертикальным поверхностям, за исключением устранений мелких неисправностей кровель | м2 | 10 | 200.2 | май | июнь
пер. 1-й Южный | .27 | 2.4.3 ремонт, замена (не более 50% включительно) отдельных участков кровель (шиферная), включая узлы примыкания к вертикальным поверхностям, за исключением устранений мелких неисправностей кровель | м2 | 10 | 200.2 | май | июнь
пер. Жданова | 28 | 2.4.3 ремонт, замена (не более 50% включительно) отдельных участков кровель (шиферная), включая узлы примыкания к вертикальным поверхностям, за исключением устранений мелких неисправностей кровель | м2 | 10 | 200.2 | июль | август
пер. Жданова | 32 | 2.4.3 ремонт, замена (не более 50% включительно) отдельных участков кровель (шиферная), включая узлы примыкания к вертикальным поверхностям, за исключением устранений мелких неисправностей кровель | м2 | 10 | 200.2 | июль | август
ул. Челюскинцев | 168 | 2.4.3 ремонт, замена (не более 50% включительно) отдельных участков кровель (шиферная), включая узлы примыкания к вертикальным поверхностям, за исключением устранений мелких неисправностей кровель | м2 | 28 | 560.56 | май | июнь
ул. Челюскинцев | 170 | 2.4.3 ремонт, замена (не более 50% включительно) отдельных участков кровель (шиферная), включая узлы примыкания к вертикальным поверхностям, за исключением устранений мелких неисправностей кровель | м2 | 28 | 560.56 | май | июнь
ул. Челюскинцев | 187 | 2.4.3 ремонт, замена (не более 50% включительно) отдельных участков кровель (шиферная), включая узлы примыкания к вертикальным поверхностям, за исключением устранений мелких неисправностей кровель | м2 | 8 | 160.16 | май | июнь
ул. Франко | 11\4 | 2.4.3 ремонт, замена (не более 50% включительно) отдельных участков кровель (шиферная), включая узлы примыкания к вертикальным поверхностям, за исключением устранений мелких неисправностей кровель | м2 | 8 | 160.16 | май | июнь
ул. Франко | 31 | 2.4.3 ремонт, замена (не более 50% включительно) отдельных участков кровель (шиферная), включая узлы примыкания к вертикальным поверхностям, за исключением устранений мелких неисправностей кровель | м2 | 29.61 | 592.7922 | май | июнь
ул. Франко | 37 | 2.4.3 ремонт, замена (не более 50% включительно) отдельных участков кровель (шиферная), включая узлы примыкания к вертикальным поверхностям, за исключением устранений мелких неисправностей кровель | м2 | 8 | 160.16 | июнь | июль
ул. Попова | 8А | 2.4.3 ремонт, замена (не более 50% включительно) отдельных участков кровель (шиферная), включая узлы примыкания к вертикальным поверхностям, за исключением устранений мелких неисправностей кровель | м2 | 8 | 160.16 | июнь | июль
ул. Попова | 10\9 | 2.4.3 ремонт, замена (не более 50% включительно) отдельных участков кровель (шиферная), включая узлы примыкания к вертикальным поверхностям, за исключением устранений мелких неисправностей кровель | м2 | 8 | 160.16 | июнь | июль
ул. Попова | 12\6 | 2.4.3 ремонт, замена (не более 50% включительно) отдельных участков кровель (шиферная), включая узлы примыкания к вертикальным поверхностям, за исключением устранений мелких неисправностей кровель | м2 | 22 | 440.44 | июнь | июль
ул. Попова | 13\8 | 2.4.3 ремонт, замена (не более 50% включительно) отдельных участков кровель (шиферная), включая узлы примыкания к вертикальным поверхностям, за исключением устранений мелких неисправностей кровель | м2 | 8 | 160.16 | июнь | июль
пер. Попова | 11 | 2.4.3 ремонт, замена (не более 50% включительно) отдельных участков кровель (шиферная), включая узлы примыкания к вертикальным поверхностям, за исключением устранений мелких неисправностей кровель | м2 | 8 | 160.16 | июль | август
пер. Попова | 12 | 2.4.3 ремонт, замена (не более 50% включительно) отдельных участков кровель (шиферная), включая узлы примыкания к вертикальным поверхностям, за исключением устранений мелких неисправностей кровель | м2 | 30 | 600.6 | июль | август
ВСЕГО : Ремонт, замена шиферной кровли |  | 4: 424; 5: 8488.48
Витебский | 30 | 2.4.3 ремонт, замена (не более 50% включительно) отдельных участков кровель (металлическая), включая узлы примыкания к вертикальным поверхностям, за исключением устранений мелких неисправностей кровель | м2 | 9 | 135.27 | январь | декабрь
Витебский | 36 | 2.4.3 ремонт, замена (не более 50% включительно) отдельных участков кровель (металлическая), включая узлы примыкания к вертикальным поверхностям, за исключением устранений мелких неисправностей кровель | м2 | 9 | 135.27 | январь | декабрь
Автозаводская | 8 | 2.4.3 ремонт, замена (не более 50% включительно) отдельных участков кровель (металлическая), включая узлы примыкания к вертикальным поверхностям, за исключением устранений мелких неисправностей кровель | м2 | 6 | 90.18 | январь | декабрь
Автозаводская | 32 | 2.4.3 ремонт, замена (не более 50% включительно) отдельных участков кровель (металлическая), включая узлы примыкания к вертикальным поверхностям, за исключением устранений мелких неисправностей кровель | м2 | 9 | 135.27 | январь | декабрь
Витебский | 28 | 2.4.3 ремонт, замена (не более 50% включительно) отдельных участков кровель (металлическая), включая узлы примыкания к вертикальным поверхностям, за исключением устранений мелких неисправностей кровель | м2 | 9 | 135.27 | январь | декабрь
ул.Мовчанского | 67а | 2.4.3 ремонт, замена (не более 50% включительно) отдельных участков кровель (металлическая), включая узлы примыкания к вертикальным поверхностям, за исключением устранений мелких неисправностей кровель | м2 | 8 | 120.24 | январь | декабрь
ВСЕГО : Ремонт, замена, окраска металлической кровли |  | 4: 50; 5: 751.5
ВСЕГО : Основные виды работ для крыш |  | 5: 78089.898
2.5 Основные виды работ для окон и дверей (за исключением жилых помещений)
пр.Шмидта | 6 | 2.5.1 Восстановление отдельных элементов дверн., оконных, витражных и витринных заполнений, за исключением замены разбитых стекол; 2.5.5 окраска оконных и дверных заполнений тех.пом. | м2 | 2 | 115.8 | июль | август
пр.Шмидта | 36 | 2.5.1 Восстановление отдельных элементов дверн., оконных, витражных и витринных заполнений, за исключением замены разбитых стекол; 2.5.5 окраска оконных и дверных заполнений тех.пом. | м2 | 2 | 115.8 | июль | август
пр.Шмидта | 38 | 2.5.1 Восстановление отдельных элементов дверн., оконных, витражных и витринных заполнений, за исключением замены разбитых стекол; 2.5.5 окраска оконных и дверных заполнений тех.пом. | м2 | 2 | 115.8 | июль | август
пр.Шмидта | 40 | 2.5.1 Восстановление отдельных элементов дверн., оконных, витражных и витринных заполнений, за исключением замены разбитых стекол; 2.5.5 окраска оконных и дверных заполнений тех.пом. | м2 | 2 | 115.8 | июль | август
Гагарина | 48 | 2.5.1 Восстановление отдельных элементов дверн., оконных, витражных и витринных заполнений, за исключением замены разбитых стекол; 2.5.5 окраска оконных и дверных заполнений тех.пом. | м2 | 1 | 57.9 | июль | август
Гагарина | 50 | 2.5.1 Восстановление отдельных элементов дверн., оконных, витражных и витринных заполнений, за исключением замены разбитых стекол; 2.5.5 окраска оконных и дверных заполнений тех.пом. | м2 | 1 | 57.9 | июль | август
Непокоренных | 13 | 2.5.1 Восстановление отдельных элементов дверн., оконных, витражных и витринных заполнений, за исключением замены разбитых стекол; 2.5.5 окраска оконных и дверных заполнений тех.пом. | м2 | 2 | 115.8 | июль | август
Непокоренных | 15 | 2.5.1 Восстановление отдельных элементов дверн., оконных, витражных и витринных заполнений, за исключением замены разбитых стекол; 2.5.5 окраска оконных и дверных заполнений тех.пом. | м2 | 2 | 115.8 | июль | август
Непокоренных | 19 | 2.5.1 Восстановление отдельных элементов дверн., оконных, витражных и витринных заполнений, за исключением замены разбитых стекол; 2.5.5 окраска оконных и дверных заполнений тех.пом. | м2 | 2 | 115.8 | июль | август
Непокоренных | 21 | 2.5.1 Восстановление отдельных элементов дверн., оконных, витражных и витринных заполнений, за исключением замены разбитых стекол; 2.5.5 окраска оконных и дверных заполнений тех.пом. | м2 | 2 | 115.8 | июль | август
Непокоренных | 21А | 2.5.1 Восстановление отдельных элементов дверн., оконных, витражных и витринных заполнений, за исключением замены разбитых стекол; 2.5.5 окраска оконных и дверных заполнений тех.пом. | м2 | 2 | 115.8 | июль | август
Непокоренных | 23 | 2.5.1 Восстановление отдельных элементов дверн., оконных, витражных и витринных заполнений, за исключением замены разбитых стекол; 2.5.5 окраска оконных и дверных заполнений тех.пом. | м2 | 2 | 115.8 | июль | август
Непокоренных | 25 | 2.5.1 Восстановление отдельных элементов дверн., оконных, витражных и витринных заполнений, за исключением замены разбитых стекол; 2.5.5 окраска оконных и дверных заполнений тех.пом. | м2 | 2 | 115.8 | июль | август
Непокоренных | 5 | 2.5.1 Восстановление отдельных элементов дверн., оконных, витражных и витринных заполнений, за исключением замены разбитых стекол; 2.5.5 окраска оконных и дверных заполнений тех.пом. | м2 | 5 | 289.5 | июль | август
Непокоренных | 9 | 2.5.1 Восстановление отдельных элементов дверн., оконных, витражных и витринных заполнений, за исключением замены разбитых стекол; 2.5.5 окраска оконных и дверных заполнений тех.пом. | м2 | 1 | 57.9 | июль | август
Островского | 58 | 2.5.1 Восстановление отдельных элементов дверн., оконных, витражных и витринных заполнений, за исключением замены разбитых стекол; 2.5.5 окраска оконных и дверных заполнений тех.пом. | м2 | 2 | 115.8 | июль | август
ул.Автозаводская | 8 | 2.5.1 Восстановление отдельных элементов дверн., оконных, витражных и витринных заполнений, за исключением замены разбитых стекол; 2.5.5 окраска оконных и дверных заполнений тех.пом. | м2 | 3.5 | 202.65 | январь | декабрь
ул.Автозаводская | 10 | 2.5.1 Восстановление отдельных элементов дверн., оконных, витражных и витринных заполнений, за исключением замены разбитых стекол; 2.5.5 окраска оконных и дверных заполнений тех.пом. | м2 | 1.5 | 86.85 | январь | декабрь
пр.Витебский | 20 | 2.5.1 Восстановление отдельных элементов дверн., оконных, витражных и витринных заполнений, за исключением замены разбитых стекол; 2.5.5 окраска оконных и дверных заполнений тех.пом. | м2 | 6 | 347.4 | январь | декабрь
пр.Витебский | 32 | 2.5.1 Восстановление отдельных элементов дверн., оконных, витражных и витринных заполнений, за исключением замены разбитых стекол; 2.5.5 окраска оконных и дверных заполнений тех.пом. | м2 | 6 | 347.4 | январь | декабрь
пр.Витебский | 60 | 2.5.1 Восстановление отдельных элементов дверн., оконных, витражных и витринных заполнений, за исключением замены разбитых стекол; 2.5.5 окраска оконных и дверных заполнений тех.пом. | м2 | 6 | 347.4 | январь | декабрь
пр.Витебский | 8 | 2.5.1 Восстановление отдельных элементов дверн., оконных, витражных и витринных заполнений, за исключением замены разбитых стекол; 2.5.5 окраска оконных и дверных заполнений тех.пом. | м2 | 2 | 115.8 | январь | декабрь
пр.Витебский | 6а | 2.5.1 Восстановление отдельных элементов дверн., оконных, витражных и витринных заполнений, за исключением замены разбитых стекол; 2.5.5 окраска оконных и дверных заполнений тех.пом. | м2 | 6 | 347.4 | январь | декабрь
пр.Витебский | 10 | 2.5.1 Восстановление отдельных элементов дверн., оконных, витражных и витринных заполнений, за исключением замены разбитых стекол; 2.5.5 окраска оконных и дверных заполнений тех.пом. | м2 | 4 | 231.6 | январь | декабрь
пр.Витебский | 39 | 2.5.1 Восстановление отдельных элементов дверн., оконных, витражных и витринных заполнений, за исключением замены разбитых стекол; 2.5.5 окраска оконных и дверных заполнений тех.пом. | м2 | 2 | 115.8 | январь | декабрь
пр.Витебский | 41 | 2.5.1 Восстановление отдельных элементов дверн., оконных, витражных и витринных заполнений, за исключением замены разбитых стекол; 2.5.5 окраска оконных и дверных заполнений тех.пом. | м2 | 4 | 231.6 | январь | декабрь
пр.Ярославская | 15 | 2.5.1 Восстановление отдельных элементов дверн., оконных, витражных и витринных заполнений, за исключением замены разбитых стекол; 2.5.5 окраска оконных и дверных заполнений тех.пом. | м2 | 4.5 | 260.55 | январь | декабрь
пр.Ярославская | 9 | 2.5.1 Восстановление отдельных элементов дверн., оконных, витражных и витринных заполнений, за исключением замены разбитых стекол; 2.5.5 окраска оконных и дверных заполнений тех.пом. | м2 | 6 | 347.4 | январь | декабрь
пр.Димитрова | 63 | 2.5.1 Восстановление отдельных элементов дверн., оконных, витражных и витринных заполнений, за исключением замены разбитых стекол; 2.5.5 окраска оконных и дверных заполнений тех.пом. | м2 | 4 | 231.6 | январь | декабрь
пер.Урожайный | 8 | 2.5.1 Восстановление отдельных элементов дверн., оконных, витражных и витринных заполнений, за исключением замены разбитых стекол; 2.5.5 окраска оконных и дверных заполнений тех.пом. | м2 | 6 | 347.4 | январь | декабрь
пер.Урожайный | 8а | 2.5.1 Восстановление отдельных элементов дверн., оконных, витражных и витринных заполнений, за исключением замены разбитых стекол; 2.5.5 окраска оконных и дверных заполнений тех.пом. | м2 | 6 | 347.4 | январь | декабрь
ул. Кутепова | 24 | 2.5.1 Восстановление отдельных элементов дверн., оконных, витражных и витринных заполнений, за исключением замены разбитых стекол; 2.5.5 окраска оконных и дверных заполнений тех.пом. | м2 | 6 | 347.4 | январь | декабрь
ул. Кутепова | 40 | 2.5.1 Восстановление отдельных элементов дверн., оконных, витражных и витринных заполнений, за исключением замены разбитых стекол; 2.5.5 окраска оконных и дверных заполнений тех.пом. | м2 | 2 | 115.8 | январь | декабрь
ул. Симонова | 3 | 2.5.1 Восстановление отдельных элементов дверн., оконных, витражных и витринных заполнений, за исключением замены разбитых стекол; 2.5.5 окраска оконных и дверных заполнений тех.пом. | м2 | 2 | 115.8 | январь | декабрь
ул.Симонова | 5 | 2.5.1 Восстановление отдельных элементов дверн., оконных, витражных и витринных заполнений, за исключением замены разбитых стекол; 2.5.5 окраска оконных и дверных заполнений тех.пом. | м2 | 2 | 115.8 | январь | декабрь
ул.Симонова | 12 | 2.5.1 Восстановление отдельных элементов дверн., оконных, витражных и витринных заполнений, за исключением замены разбитых стекол; 2.5.5 окраска оконных и дверных заполнений тех.пом. | м2 | 8 | 463.2 | январь | декабрь
ул.Симонова | 14 | 2.5.1 Восстановление отдельных элементов дверн., оконных, витражных и витринных заполнений, за исключением замены разбитых стекол; 2.5.5 окраска оконных и дверных заполнений тех.пом. | м2 | 2 | 115.8 | январь | декабрь
ул.Симонова | 21 | 2.5.1 Восстановление отдельных элементов дверн., оконных, витражных и витринных заполнений, за исключением замены разбитых стекол; 2.5.5 окраска оконных и дверных заполнений тех.пом. | м2 | 2 | 115.8 | январь | декабрь
ул.Симонова | 23 | 2.5.1 Восстановление отдельных элементов дверн., оконных, витражных и витринных заполнений, за исключением замены разбитых стекол; 2.5.5 окраска оконных и дверных заполнений тех.пом. | м2 | 6 | 347.4 | январь | декабрь
ул.Симонова | 25 | 2.5.1 Восстановление отдельных элементов дверн., оконных, витражных и витринных заполнений, за исключением замены разбитых стекол; 2.5.5 окраска оконных и дверных заполнений тех.пом. | м2 | 6 | 347.4 | январь | декабрь
ул.Симонова | 16 | 2.5.1 Восстановление отдельных элементов дверн., оконных, витражных и витринных заполнений, за исключением замены разбитых стекол; 2.5.5 окраска оконных и дверных заполнений тех.пом. | м2 | 2 | 115.8 | январь | декабрь
ул.Симонова | 33 | 2.5.1 Восстановление отдельных элементов дверн., оконных, витражных и витринных заполнений, за исключением замены разбитых стекол; 2.5.5 окраска оконных и дверных заполнений тех.пом. | м2 | 6 | 347.4 | январь | декабрь
ул.Симонова | 53б | 2.5.1 Восстановление отдельных элементов дверн., оконных, витражных и витринных заполнений, за исключением замены разбитых стекол; 2.5.5 окраска оконных и дверных заполнений тех.пом. | м2 | 2 | 115.8 | январь | декабрь
ул.Симонова | 57а | 2.5.1 Восстановление отдельных элементов дверн., оконных, витражных и витринных заполнений, за исключением замены разбитых стекол; 2.5.5 окраска оконных и дверных заполнений тех.пом. | м2 | 2 | 115.8 | январь | декабрь
Габровская | 28 | 2.5.1 Восстановление отдельных элементов дверн., оконных, витражных и витринных заполнений, за исключением замены разбитых стекол; 2.5.5 окраска оконных и дверных заполнений тех.пом. | м2 | 5 | 289.5 | январь | декабрь
Габровская | 30 | 2.5.1 Восстановление отдельных элементов дверн., оконных, витражных и витринных заполнений, за исключением замены разбитых стекол; 2.5.5 окраска оконных и дверных заполнений тех.пом. | м2 | 5 | 289.5 | январь | декабрь
Непокоренных | 34 | 2.5.1 Восстановление отдельных элементов дверн., оконных, витражных и витринных заполнений, за исключением замены разбитых стекол; 2.5.5 окраска оконных и дверных заполнений тех.пом. | м2 | 5 | 289.5 | январь | декабрь
Непокоренных | 64 | 2.5.1 Восстановление отдельных элементов дверн., оконных, витражных и витринных заполнений, за исключением замены разбитых стекол; 2.5.5 окраска оконных и дверных заполнений тех.пом. | м2 | 5 | 289.5 | январь | декабрь
Непокоренных | 82 | 2.5.1 Восстановление отдельных элементов дверн., оконных, витражных и витринных заполнений, за исключением замены разбитых стекол; 2.5.5 окраска оконных и дверных заполнений тех.пом. | м2 | 5 | 289.5 | январь | декабрь
Непокоренных | 68 | 2.5.1 Восстановление отдельных элементов дверн., оконных, витражных и витринных заполнений, за исключением замены разбитых стекол; 2.5.5 окраска оконных и дверных заполнений тех.пом. | м2 | 5 | 289.5 | январь | декабрь
пр. Димитрова | 29 | 2.5.1 Восстановление отдельных элементов дверн., оконных, витражных и витринных заполнений, за исключением замены разбитых стекол; 2.5.5 окраска оконных и дверных заполнений тех.пом. | м2 | 3 | 173.7 | январь | декабрь
пр. Димитрова | 37 | 2.5.1 Восстановление отдельных элементов дверн., оконных, витражных и витринных заполнений, за исключением замены разбитых стекол; 2.5.5 окраска оконных и дверных заполнений тех.пом. | м2 | 3 | 173.7 | январь | декабрь
пр. Димитрова | 39 | 2.5.1 Восстановление отдельных элементов дверн., оконных, витражных и витринных заполнений, за исключением замены разбитых стекол; 2.5.5 окраска оконных и дверных заполнений тех.пом. | м2 | 3 | 173.7 | январь | декабрь
пр. Димитрова | 43 | 2.5.1 Восстановление отдельных элементов дверн., оконных, витражных и витринных заполнений, за исключением замены разбитых стекол; 2.5.5 окраска оконных и дверных заполнений тех.пом. | м2 | 3 | 173.7 | январь | декабрь
пр. Димитрова | 45 | 2.5.1 Восстановление отдельных элементов дверн., оконных, витражных и витринных заполнений, за исключением замены разбитых стекол; 2.5.5 окраска оконных и дверных заполнений тех.пом. | м2 | 3 | 173.7 | январь | декабрь
пр. Димитрова | 48 | 2.5.1 Восстановление отдельных элементов дверн., оконных, витражных и витринных заполнений, за исключением замены разбитых стекол; 2.5.5 окраска оконных и дверных заполнений тех.пом. | м2 | 3 | 173.7 | январь | декабрь
пр. Димитрова | 52а | 2.5.1 Восстановление отдельных элементов дверн., оконных, витражных и витринных заполнений, за исключением замены разбитых стекол; 2.5.5 окраска оконных и дверных заполнений тех.пом. | м2 | 3 | 173.7 | январь | декабрь
пр. Димитрова | 54 | 2.5.1 Восстановление отдельных элементов дверн., оконных, витражных и витринных заполнений, за исключением замены разбитых стекол; 2.5.5 окраска оконных и дверных заполнений тех.пом. | м2 | 3 | 173.7 | январь | декабрь
пр. Димитрова | 62/1 | 2.5.1 Восстановление отдельных элементов дверн., оконных, витражных и витринных заполнений, за исключением замены разбитых стекол; 2.5.5 окраска оконных и дверных заполнений тех.пом. | м2 | 3 | 173.7 | январь | декабрь
пр. Димитрова | 62/2 | 2.5.1 Восстановление отдельных элементов дверн., оконных, витражных и витринных заполнений, за исключением замены разбитых стекол; 2.5.5 окраска оконных и дверных заполнений тех.пом. | м2 | 3 | 173.7 | январь | декабрь
пр. Димитрова | 62/3 | 2.5.1 Восстановление отдельных элементов дверн., оконных, витражных и витринных заполнений, за исключением замены разбитых стекол; 2.5.5 окраска оконных и дверных заполнений тех.пом. | м2 | 3 | 173.7 | январь | декабрь
пр. Димитрова | 62/4 | 2.5.1 Восстановление отдельных элементов дверн., оконных, витражных и витринных заполнений, за исключением замены разбитых стекол; 2.5.5 окраска оконных и дверных заполнений тех.пом. | м2 | 3 | 173.7 | январь | декабрь
ул. Мовчанского | 7 | 2.5.1 Восстановление отдельных элементов дверн., оконных, витражных и витринных заполнений, за исключением замены разбитых стекол; 2.5.5 окраска оконных и дверных заполнений тех.пом. | м2 | 3 | 173.7 | январь | декабрь
ул. Мовчанского | 9 | 2.5.1 Восстановление отдельных элементов дверн., оконных, витражных и витринных заполнений, за исключением замены разбитых стекол; 2.5.5 окраска оконных и дверных заполнений тех.пом. | м2 | 3 | 173.7 | январь | декабрь
ул. Мовчанского | 12 | 2.5.1 Восстановление отдельных элементов дверн., оконных, витражных и витринных заполнений, за исключением замены разбитых стекол; 2.5.5 окраска оконных и дверных заполнений тех.пом. | м2 | 3 | 173.7 | январь | декабрь
ул. Мовчанского | 13 | 2.5.1 Восстановление отдельных элементов дверн., оконных, витражных и витринных заполнений, за исключением замены разбитых стекол; 2.5.5 окраска оконных и дверных заполнений тех.пом. | м2 | 4 | 231.6 | январь | декабрь
ул. Мовчанского | 15 | 2.5.1 Восстановление отдельных элементов дверн., оконных, витражных и витринных заполнений, за исключением замены разбитых стекол; 2.5.5 окраска оконных и дверных заполнений тех.пом. | м2 | 4 | 231.6 | январь | декабрь
ул. Мовчанского | 24а | 2.5.1 Восстановление отдельных элементов дверн., оконных, витражных и витринных заполнений, за исключением замены разбитых стекол; 2.5.5 окраска оконных и дверных заполнений тех.пом. | м2 | 3 | 173.7 | январь | декабрь
ул. Мовчанского | 24б | 2.5.1 Восстановление отдельных элементов дверн., оконных, витражных и витринных заполнений, за исключением замены разбитых стекол; 2.5.5 окраска оконных и дверных заполнений тех.пом. | м2 | 4 | 231.6 | январь | декабрь
ул. Мовчанского | 25 | 2.5.1 Восстановление отдельных элементов дверн., оконных, витражных и витринных заполнений, за исключением замены разбитых стекол; 2.5.5 окраска оконных и дверных заполнений тех.пом. | м2 | 4 | 231.6 | январь | декабрь
ул. Мовчанского | 29 | 2.5.1 Восстановление отдельных элементов дверн., оконных, витражных и витринных заполнений, за исключением замены разбитых стекол; 2.5.5 окраска оконных и дверных заполнений тех.пом. | м2 | 3 | 173.7 | январь | декабрь
ул. Мовчанского | 40 | 2.5.1 Восстановление отдельных элементов дверн., оконных, витражных и витринных заполнений, за исключением замены разбитых стекол; 2.5.5 окраска оконных и дверных заполнений тех.пом. | м2 | 3 | 173.7 | январь | декабрь
ул. Мовчанского | 42 | 2.5.1 Восстановление отдельных элементов дверн., оконных, витражных и витринных заполнений, за исключением замены разбитых стекол; 2.5.5 окраска оконных и дверных заполнений тех.пом. | м2 | 3 | 173.7 | январь | декабрь
ул. Мовчанского | 44 | 2.5.1 Восстановление отдельных элементов дверн., оконных, витражных и витринных заполнений, за исключением замены разбитых стекол; 2.5.5 окраска оконных и дверных заполнений тех.пом. | м2 | 3 | 173.7 | январь | декабрь
ул. Залуцкого | 1 | 2.5.1 Восстановление отдельных элементов дверн., оконных, витражных и витринных заполнений, за исключением замены разбитых стекол; 2.5.5 окраска оконных и дверных заполнений тех.пом. | м2 | 3 | 173.7 | январь | декабрь
б-р Непокоренных | 37А | 2.5.1 Восстановление отдельных элементов дверн., оконных, витражных и витринных заполнений, за исключением замены разбитых стекол; 2.5.5 окраска оконных и дверных заполнений тех.пом. | м2 | 3 | 173.7 | январь | декабрь
б-р Непокоренных | 39 | 2.5.1 Восстановление отдельных элементов дверн., оконных, витражных и витринных заполнений, за исключением замены разбитых стекол; 2.5.5 окраска оконных и дверных заполнений тех.пом. | м2 | 3 | 173.7 | январь | декабрь
б-р Непокоренных | 39А | 2.5.1 Восстановление отдельных элементов дверн., оконных, витражных и витринных заполнений, за исключением замены разбитых стекол; 2.5.5 окраска оконных и дверных заполнений тех.пом. | м2 | 3 | 173.7 | январь | декабрь
б-р Непокоренных | 43а | 2.5.1 Восстановление отдельных элементов дверн., оконных, витражных и витринных заполнений, за исключением замены разбитых стекол; 2.5.5 окраска оконных и дверных заполнений тех.пом. | м2 | 3 | 173.7 | январь | декабрь
б-р Непокоренных | 39Б | 2.5.1 Восстановление отдельных элементов дверн., оконных, витражных и витринных заполнений, за исключением замены разбитых стекол; 2.5.5 окраска оконных и дверных заполнений тех.пом. | м2 | 2 | 115.8 | январь | декабрь
б-р Непокоренных | 41 | 2.5.1 Восстановление отдельных элементов дверн., оконных, витражных и витринных заполнений, за исключением замены разбитых стекол; 2.5.5 окраска оконных и дверных заполнений тех.пом. | м2 | 2 | 115.8 | январь | декабрь
б-р Непокоренных | 43 | 2.5.1 Восстановление отдельных элементов дверн., оконных, витражных и витринных заполнений, за исключением замены разбитых стекол; 2.5.5 окраска оконных и дверных заполнений тех.пом. | м2 | 2 | 115.8 | январь | декабрь
б-р Непокоренных | 65 | 2.5.1 Восстановление отдельных элементов дверн., оконных, витражных и витринных заполнений, за исключением замены разбитых стекол; 2.5.5 окраска оконных и дверных заполнений тех.пом. | м2 | 2 | 115.8 | январь | декабрь
б-р Непокоренных | 71 | 2.5.1 Восстановление отдельных элементов дверн., оконных, витражных и витринных заполнений, за исключением замены разбитых стекол; 2.5.5 окраска оконных и дверных заполнений тех.пом. | м2 | 2 | 115.8 | январь | декабрь
б-р Непокоренных | 73 | 2.5.1 Восстановление отдельных элементов дверн., оконных, витражных и витринных заполнений, за исключением замены разбитых стекол; 2.5.5 окраска оконных и дверных заполнений тех.пом. | м2 | 2 | 115.8 | январь | декабрь
б-р Непокоренных | 81 | 2.5.1 Восстановление отдельных элементов дверн., оконных, витражных и витринных заполнений, за исключением замены разбитых стекол; 2.5.5 окраска оконных и дверных заполнений тех.пом. | м2 | 3 | 173.7 | январь | декабрь
б-р Непокоренных | 83 | 2.5.1 Восстановление отдельных элементов дверн., оконных, витражных и витринных заполнений, за исключением замены разбитых стекол; 2.5.5 окраска оконных и дверных заполнений тех.пом. | м2 | 2 | 115.8 | январь | декабрь
б-р Непокоренных | 85 | 2.5.1 Восстановление отдельных элементов дверн., оконных, витражных и витринных заполнений, за исключением замены разбитых стекол; 2.5.5 окраска оконных и дверных заполнений тех.пом. | м2 | 2 | 115.8 | январь | декабрь
б-р Непокоренных | 89 | 2.5.1 Восстановление отдельных элементов дверн., оконных, витражных и витринных заполнений, за исключением замены разбитых стекол; 2.5.5 окраска оконных и дверных заполнений тех.пом. | м2 | 2 | 115.8 | январь | декабрь
пр. Шмидта | 46а | 2.5.1 Восстановление отдельных элементов дверн., оконных, витражных и витринных заполнений, за исключением замены разбитых стекол; 2.5.5 окраска оконных и дверных заполнений тех.пом. | м2 | 3 | 173.7 | январь | декабрь
пр. Шмидта | 46б | 2.5.1 Восстановление отдельных элементов дверн., оконных, витражных и витринных заполнений, за исключением замены разбитых стекол; 2.5.5 окраска оконных и дверных заполнений тех.пом. | м2 | 3 | 173.7 | январь | декабрь
пр. Шмидта | 48 | 2.5.1 Восстановление отдельных элементов дверн., оконных, витражных и витринных заполнений, за исключением замены разбитых стекол; 2.5.5 окраска оконных и дверных заполнений тех.пом. | м2 | 3 | 173.7 | январь | декабрь
пр. Шмидта | 52а | 2.5.1 Восстановление отдельных элементов дверн., оконных, витражных и витринных заполнений, за исключением замены разбитых стекол; 2.5.5 окраска оконных и дверных заполнений тех.пом. | м2 | 3 | 173.7 | январь | декабрь
пр. Шмидта | 54 | 2.5.1 Восстановление отдельных элементов дверн., оконных, витражных и витринных заполнений, за исключением замены разбитых стекол; 2.5.5 окраска оконных и дверных заполнений тех.пом. | м2 | 3 | 173.7 | январь | декабрь
пр. Шмидта | 54а | 2.5.1 Восстановление отдельных элементов дверн., оконных, витражных и витринных заполнений, за исключением замены разбитых стекол; 2.5.5 окраска оконных и дверных заполнений тех.пом. | м2 | 3 | 173.7 | январь | декабрь
пр. Шмидта | 56 | 2.5.1 Восстановление отдельных элементов дверн., оконных, витражных и витринных заполнений, за исключением замены разбитых стекол; 2.5.5 окраска оконных и дверных заполнений тех.пом. | м2 | 3 | 173.7 | январь | декабрь
пр. Шмидта | 58 | 2.5.1 Восстановление отдельных элементов дверн., оконных, витражных и витринных заполнений, за исключением замены разбитых стекол; 2.5.5 окраска оконных и дверных заполнений тех.пом. | м2 | 3 | 173.7 | январь | декабрь
пр. Шмидта | 64 | 2.5.1 Восстановление отдельных элементов дверн., оконных, витражных и витринных заполнений, за исключением замены разбитых стекол; 2.5.5 окраска оконных и дверных заполнений тех.пом. | м2 | 3 | 173.7 | январь | декабрь
пр. Шмидта | 68 | 2.5.1 Восстановление отдельных элементов дверн., оконных, витражных и витринных заполнений, за исключением замены разбитых стекол; 2.5.5 окраска оконных и дверных заполнений тех.пом. | м2 | 3 | 173.7 | январь | декабрь
пр. Шмидта | 68а | 2.5.1 Восстановление отдельных элементов дверн., оконных, витражных и витринных заполнений, за исключением замены разбитых стекол; 2.5.5 окраска оконных и дверных заполнений тех.пом. | м2 | 3 | 173.7 | январь | декабрь
пр. Шмидта | 70 | 2.5.1 Восстановление отдельных элементов дверн., оконных, витражных и витринных заполнений, за исключением замены разбитых стекол; 2.5.5 окраска оконных и дверных заполнений тех.пом. | м2 | 3 | 173.7 | январь | декабрь
пр. Шмидта | 70а | 2.5.1 Восстановление отдельных элементов дверн., оконных, витражных и витринных заполнений, за исключением замены разбитых стекол; 2.5.5 окраска оконных и дверных заполнений тех.пом. | м2 | 3 | 173.7 | январь | декабрь
пр. Шмидта | 72 | 2.5.1 Восстановление отдельных элементов дверн., оконных, витражных и витринных заполнений, за исключением замены разбитых стекол; 2.5.5 окраска оконных и дверных заполнений тех.пом. | м2 | 3 | 173.7 | январь | декабрь
пр. Шмидта | 72а | 2.5.1 Восстановление отдельных элементов дверн., оконных, витражных и витринных заполнений, за исключением замены разбитых стекол; 2.5.5 окраска оконных и дверных заполнений тех.пом. | м2 | 3 | 173.7 | январь | декабрь
пр. Шмидта | 78а | 2.5.1 Восстановление отдельных элементов дверн., оконных, витражных и витринных заполнений, за исключением замены разбитых стекол; 2.5.5 окраска оконных и дверных заполнений тех.пом. | м2 | 3 | 173.7 | январь | декабрь
пр. Шмидта | 82 | 2.5.1 Восстановление отдельных элементов дверн., оконных, витражных и витринных заполнений, за исключением замены разбитых стекол; 2.5.5 окраска оконных и дверных заполнений тех.пом. | м2 | 3 | 173.7 | январь | декабрь
пр. Шмидта | 82а | 2.5.1 Восстановление отдельных элементов дверн., оконных, витражных и витринных заполнений, за исключением замены разбитых стекол; 2.5.5 окраска оконных и дверных заполнений тех.пом. | м2 | 3 | 173.7 | январь | декабрь
пр. Шмидта | 86 | 2.5.1 Восстановление отдельных элементов дверн., оконных, витражных и витринных заполнений, за исключением замены разбитых стекол; 2.5.5 окраска оконных и дверных заполнений тех.пом. | м2 | 3 | 173.7 | январь | декабрь
пр. Шмидта | 88 | 2.5.1 Восстановление отдельных элементов дверн., оконных, витражных и витринных заполнений, за исключением замены разбитых стекол; 2.5.5 окраска оконных и дверных заполнений тех.пом. | м2 | 3 | 173.7 | январь | декабрь
пр. Шмидта | 90 | 2.5.1 Восстановление отдельных элементов дверн., оконных, витражных и витринных заполнений, за исключением замены разбитых стекол; 2.5.5 окраска оконных и дверных заполнений тех.пом. | м2 | 3 | 173.7 | январь | декабрь
пр. Шмидта | 92 | 2.5.1 Восстановление отдельных элементов дверн., оконных, витражных и витринных заполнений, за исключением замены разбитых стекол; 2.5.5 окраска оконных и дверных заполнений тех.пом. | м2 | 3 | 173.7 | январь | декабрь
пр. Шмидта | 94 | 2.5.1 Восстановление отдельных элементов дверн., оконных, витражных и витринных заполнений, за исключением замены разбитых стекол; 2.5.5 окраска оконных и дверных заполнений тех.пом. | м2 | 3 | 173.7 | январь | декабрь
ул.Габровская | 14 | 2.5.1 Восстановление отдельных элементов дверн., оконных, витражных и витринных заполнений, за исключением замены разбитых стекол; 2.5.5 окраска оконных и дверных заполнений тех.пом. | м2 | 3 | 173.7 | январь | декабрь
ул.Габровская | 12 | 2.5.1 Восстановление отдельных элементов дверн., оконных, витражных и витринных заполнений, за исключением замены разбитых стекол; 2.5.5 окраска оконных и дверных заполнений тех.пом. | м2 | 3 | 173.7 | январь | декабрь
ул.Габровская | 22 | 2.5.1 Восстановление отдельных элементов дверн., оконных, витражных и витринных заполнений, за исключением замены разбитых стекол; 2.5.5 окраска оконных и дверных заполнений тех.пом. | м2 | 3 | 173.7 | январь | декабрь
пр.Димитрова | 74 | 2.5.1 Восстановление отдельных элементов дверн., оконных, витражных и витринных заполнений, за исключением замены разбитых стекол; 2.5.5 окраска оконных и дверных заполнений тех.пом. | м2 | 2 | 115.8 | январь | декабрь
пр.Димитрова | 76 | 2.5.1 Восстановление отдельных элементов дверн., оконных, витражных и витринных заполнений, за исключением замены разбитых стекол; 2.5.5 окраска оконных и дверных заполнений тех.пом. | м2 | 1 | 57.9 | январь | декабрь
пр.Димитрова | 74/3 | 2.5.1 Восстановление отдельных элементов дверн., оконных, витражных и витринных заполнений, за исключением замены разбитых стекол; 2.5.5 окраска оконных и дверных заполнений тех.пом. | м2 | 1 | 57.9 | январь | декабрь
пр.Димитрова | 78в | 2.5.1 Восстановление отдельных элементов дверн., оконных, витражных и витринных заполнений, за исключением замены разбитых стекол; 2.5.5 окраска оконных и дверных заполнений тех.пом. | м2 | 1 | 57.9 | январь | декабрь
Островского | 79 | 2.5.1 Восстановление отдельных элементов дверн., оконных, витражных и витринных заполнений, за исключением замены разбитых стекол; 2.5.5 окраска оконных и дверных заполнений тех.пом. | м2 | 1 | 57.9 | январь | декабрь
Мовчанского | 37.39 | 2.5.1 Восстановление отдельных элементов дверн., оконных, витражных и витринных заполнений, за исключением замены разбитых стекол; 2.5.5 окраска оконных и дверных заполнений тех.пом. | м2 | 1 | 57.9 | январь | декабрь
Фатина | 6а | 2.5.1 Восстановление отдельных элементов дверн., оконных, витражных и витринных заполнений, за исключением замены разбитых стекол; 2.5.5 окраска оконных и дверных заполнений тех.пом. | м2 | 1 | 57.9 | январь | декабрь
Фатина | 6 | 2.5.1 Восстановление отдельных элементов дверн., оконных, витражных и витринных заполнений, за исключением замены разбитых стекол; 2.5.5 окраска оконных и дверных заполнений тех.пом. | м2 | 1 | 57.9 | январь | декабрь
Фатина | 1 | 2.5.1 Восстановление отдельных элементов дверн., оконных, витражных и витринных заполнений, за исключением замены разбитых стекол; 2.5.5 окраска оконных и дверных заполнений тех.пом. | м2 | 1 | 57.9 | январь | декабрь
Фатина | 2 | 2.5.1 Восстановление отдельных элементов дверн., оконных, витражных и витринных заполнений, за исключением замены разбитых стекол; 2.5.5 окраска оконных и дверных заполнений тех.пом. | м2 | 2 | 115.8 | январь | декабрь
Фатина | 14 | 2.5.1 Восстановление отдельных элементов дверн., оконных, витражных и витринных заполнений, за исключением замены разбитых стекол; 2.5.5 окраска оконных и дверных заполнений тех.пом. | м2 | 2 | 115.8 | январь | декабрь
Вишневецкого | 9 | 2.5.1 Восстановление отдельных элементов дверн., оконных, витражных и витринных заполнений, за исключением замены разбитых стекол; 2.5.5 окраска оконных и дверных заполнений тех.пом. | м2 | 5 | 289.5 | июнь | июль
Вишневецкого | 11 | 2.5.1 Восстановление отдельных элементов дверн., оконных, витражных и витринных заполнений, за исключением замены разбитых стекол; 2.5.5 окраска оконных и дверных заполнений тех.пом. | м2 | 5 | 289.5 | июнь | июль
Вишневецкого | 13 | 2.5.1 Восстановление отдельных элементов дверн., оконных, витражных и витринных заполнений, за исключением замены разбитых стекол; 2.5.5 окраска оконных и дверных заполнений тех.пом. | м2 | 5 | 289.5 | июнь | июль
ВСЕГО : Восстановление отдельных элементов дверн., оконных, витражных и витринных заполнений, за исключением замены разбитых стекол; 2.5.5 окраска оконных и дверных заполнений тех.пом. |  | 4: 396.5; 5: 22957.35
пр.Пушкинский, | 19 | 2.5.1 замена заполнений дверных проемов, за исключением входных дверей и дверей в приквартирные тамбуры, а также замена заполнений оконных и витражных проемов при их износе 60% и более (не более 40% от общего количества оконных и витражных проемов) | шт. | 1 | 106.7 | сентябрь | октябрь
пр.Пушкинский, | 29б | 2.5.1 замена заполнений дверных проемов, за исключением входных дверей и дверей в приквартирные тамбуры, а также замена заполнений оконных и витражных проемов при их износе 60% и более (не более 40% от общего количества оконных и витражных проемов) | шт. | 1 | 106.7 | сентябрь | октябрь
ул.Гагарина | 46 | 2.5.1 замена заполнений дверных проемов, за исключением входных дверей и дверей в приквартирные тамбуры, а также замена заполнений оконных и витражных проемов при их износе 60% и более (не более 40% от общего количества оконных и витражных проемов) | шт. | 1 | 106.7 | октябрь | ноябрь
ул.Гагарина | 48 | 2.5.1 замена заполнений дверных проемов, за исключением входных дверей и дверей в приквартирные тамбуры, а также замена заполнений оконных и витражных проемов при их износе 60% и более (не более 40% от общего количества оконных и витражных проемов) | шт. | 1 | 106.7 | октябрь | ноябрь
ул.Гагарина | 44 | 2.5.1 замена заполнений дверных проемов, за исключением входных дверей и дверей в приквартирные тамбуры, а также замена заполнений оконных и витражных проемов при их износе 60% и более (не более 40% от общего количества оконных и витражных проемов) | шт. | 1 | 106.7 | октябрь | ноябрь
ул.Гагарина | 40 | 2.5.1 замена заполнений дверных проемов, за исключением входных дверей и дверей в приквартирные тамбуры, а также замена заполнений оконных и витражных проемов при их износе 60% и более (не более 40% от общего количества оконных и витражных проемов) | шт. | 1 | 106.7 | октябрь | ноябрь
б.Непокоренных | 5 | 2.5.1 замена заполнений дверных проемов, за исключением входных дверей и дверей в приквартирные тамбуры, а также замена заполнений оконных и витражных проемов при их износе 60% и более (не более 40% от общего количества оконных и витражных проемов) | шт. | 1 | 106.7 | ноябрь | декабрь
ул.Островского | 36 | 2.5.1 замена заполнений дверных проемов, за исключением входных дверей и дверей в приквартирные тамбуры, а также замена заполнений оконных и витражных проемов при их износе 60% и более (не более 40% от общего количества оконных и витражных проемов) | шт. | 1 | 106.7 | ноябрь | декабрь
ул.Островского | 32 | 2.5.1 замена заполнений дверных проемов, за исключением входных дверей и дверей в приквартирные тамбуры, а также замена заполнений оконных и витражных проемов при их износе 60% и более (не более 40% от общего количества оконных и витражных проемов) | шт. | 1 | 106.7 | ноябрь | декабрь
пр.Шмидта | 10 | 2.5.1 замена заполнений дверных проемов, за исключением входных дверей и дверей в приквартирные тамбуры, а также замена заполнений оконных и витражных проемов при их износе 60% и более (не более 40% от общего количества оконных и витражных проемов) | шт. | 1 | 106.7 | ноябрь | декабрь
пр.Шмидта | 12 | 2.5.1 замена заполнений дверных проемов, за исключением входных дверей и дверей в приквартирные тамбуры, а также замена заполнений оконных и витражных проемов при их износе 60% и более (не более 40% от общего количества оконных и витражных проемов) | шт. | 1 | 106.7 | ноябрь | декабрь
пр.Шмидта | 18 | 2.5.1 замена заполнений дверных проемов, за исключением входных дверей и дверей в приквартирные тамбуры, а также замена заполнений оконных и витражных проемов при их износе 60% и более (не более 40% от общего количества оконных и витражных проемов) | шт. | 1 | 106.7 | ноябрь | декабрь
пр.Шмидта | 22 | 2.5.1 замена заполнений дверных проемов, за исключением входных дверей и дверей в приквартирные тамбуры, а также замена заполнений оконных и витражных проемов при их износе 60% и более (не более 40% от общего количества оконных и витражных проемов) | шт. | 1 | 106.7 | ноябрь | декабрь
пр.Шмидта | 30 | 2.5.1 замена заполнений дверных проемов, за исключением входных дверей и дверей в приквартирные тамбуры, а также замена заполнений оконных и витражных проемов при их износе 60% и более (не более 40% от общего количества оконных и витражных проемов) | шт. | 1 | 106.7 | ноябрь | декабрь
пр.Шмидта | 40 | 2.5.1 замена заполнений дверных проемов, за исключением входных дверей и дверей в приквартирные тамбуры, а также замена заполнений оконных и витражных проемов при их износе 60% и более (не более 40% от общего количества оконных и витражных проемов) | шт. | 1 | 106.7 | ноябрь | декабрь
пр.Шмидта | 30 | 2.5.1 замена заполнений дверных проемов, за исключением входных дверей и дверей в приквартирные тамбуры, а также замена заполнений оконных и витражных проемов при их износе 60% и более (не более 40% от общего количества оконных и витражных проемов) | шт. | 1 | 106.7 | ноябрь | декабрь
пр.Шмидта | 32 | 2.5.1 замена заполнений дверных проемов, за исключением входных дверей и дверей в приквартирные тамбуры, а также замена заполнений оконных и витражных проемов при их износе 60% и более (не более 40% от общего количества оконных и витражных проемов) | шт. | 1 | 106.7 | ноябрь | декабрь
пр.Шмидта | 34 | 2.5.1 замена заполнений дверных проемов, за исключением входных дверей и дверей в приквартирные тамбуры, а также замена заполнений оконных и витражных проемов при их износе 60% и более (не более 40% от общего количества оконных и витражных проемов) | шт. | 1 | 106.7 | ноябрь | декабрь
б.Непокоренных | 5 | 2.5.1 замена заполнений дверных проемов, за исключением входных дверей и дверей в приквартирные тамбуры, а также замена заполнений оконных и витражных проемов при их износе 60% и более (не более 40% от общего количества оконных и витражных проемов) | шт. | 1 | 106.7 | ноябрь | май
б.Непокоренных | 7 | 2.5.1 замена заполнений дверных проемов, за исключением входных дверей и дверей в приквартирные тамбуры, а также замена заполнений оконных и витражных проемов при их износе 60% и более (не более 40% от общего количества оконных и витражных проемов) | шт. | 1 | 106.7 | ноябрь | декабрь
б.Непокоренных | 9 | 2.5.1 замена заполнений дверных проемов, за исключением входных дверей и дверей в приквартирные тамбуры, а также замена заполнений оконных и витражных проемов при их износе 60% и более (не более 40% от общего количества оконных и витражных проемов) | шт. | 1 | 106.7 | ноябрь | декабрь
б.Непокоренных | 11 | 2.5.1 замена заполнений дверных проемов, за исключением входных дверей и дверей в приквартирные тамбуры, а также замена заполнений оконных и витражных проемов при их износе 60% и более (не более 40% от общего количества оконных и витражных проемов) | шт. | 1 | 106.7 | ноябрь | декабрь
б.Непокоренных | 15 | 2.5.1 замена заполнений дверных проемов, за исключением входных дверей и дверей в приквартирные тамбуры, а также замена заполнений оконных и витражных проемов при их износе 60% и более (не более 40% от общего количества оконных и витражных проемов) | шт. | 1 | 106.7 | ноябрь | декабрь
б.Непокоренных | 34 | 2.5.1 замена заполнений дверных проемов, за исключением входных дверей и дверей в приквартирные тамбуры, а также замена заполнений оконных и витражных проемов при их износе 60% и более (не более 40% от общего количества оконных и витражных проемов) | шт. | 11 | 1173.7 | июль | август
пр.Димитрова | 49-п4 | 2.5.1 замена заполнений дверных проемов, за исключением входных дверей и дверей в приквартирные тамбуры, а также замена заполнений оконных и витражных проемов при их износе 60% и более (не более 40% от общего количества оконных и витражных проемов) | шт. | 3 | 320.1 | январь | декабрь
пр.Димитрова | 62/2п1 | 2.5.1 замена заполнений дверных проемов, за исключением входных дверей и дверей в приквартирные тамбуры, а также замена заполнений оконных и витражных проемов при их износе 60% и более (не более 40% от общего количества оконных и витражных проемов) | шт. | 3 | 320.1 | январь | декабрь
ул.Мовчанского | 1-п.1 | 2.5.1 замена заполнений дверных проемов, за исключением входных дверей и дверей в приквартирные тамбуры, а также замена заполнений оконных и витражных проемов при их износе 60% и более (не более 40% от общего количества оконных и витражных проемов) | шт. | 3 | 320.1 | январь | декабрь
ул.Мовчанского | 5-п.2 | 2.5.1 замена заполнений дверных проемов, за исключением входных дверей и дверей в приквартирные тамбуры, а также замена заполнений оконных и витражных проемов при их износе 60% и более (не более 40% от общего количества оконных и витражных проемов) | шт. | 3 | 320.1 | январь | декабрь
ул.Мовчанского | 16 п3 | 2.5.1 замена заполнений дверных проемов, за исключением входных дверей и дверей в приквартирные тамбуры, а также замена заполнений оконных и витражных проемов при их износе 60% и более (не более 40% от общего количества оконных и витражных проемов) | шт. | 3 | 320.1 | январь | декабрь
ул.Мовчанского | 31-п.1 | 2.5.1 замена заполнений дверных проемов, за исключением входных дверей и дверей в приквартирные тамбуры, а также замена заполнений оконных и витражных проемов при их износе 60% и более (не более 40% от общего количества оконных и витражных проемов) | шт. | 3 | 320.1 | январь | декабрь
ул.Мовчанского | 31-п.2 | 2.5.1 замена заполнений дверных проемов, за исключением входных дверей и дверей в приквартирные тамбуры, а также замена заполнений оконных и витражных проемов при их износе 60% и более (не более 40% от общего количества оконных и витражных проемов) | шт. | 3 | 320.1 | январь | декабрь
пр. Димитрова | 48-п.3 | 2.5.1 замена заполнений дверных проемов, за исключением входных дверей и дверей в приквартирные тамбуры, а также замена заполнений оконных и витражных проемов при их износе 60% и более (не более 40% от общего количества оконных и витражных проемов) | шт. | 3 | 320.1 | январь | декабрь
пр.Димитрова | 50-п.3 | 2.5.1 замена заполнений дверных проемов, за исключением входных дверей и дверей в приквартирные тамбуры, а также замена заполнений оконных и витражных проемов при их износе 60% и более (не более 40% от общего количества оконных и витражных проемов) | шт. | 3 | 320.1 | январь | декабрь
пр.Димитрова | 52а-п.4 | 2.5.1 замена заполнений дверных проемов, за исключением входных дверей и дверей в приквартирные тамбуры, а также замена заполнений оконных и витражных проемов при их износе 60% и более (не более 40% от общего количества оконных и витражных проемов) | шт. | 3 | 320.1 | январь | декабрь
пр.Димитрова | 54-п.8 | 2.5.1 замена заполнений дверных проемов, за исключением входных дверей и дверей в приквартирные тамбуры, а также замена заполнений оконных и витражных проемов при их износе 60% и более (не более 40% от общего количества оконных и витражных проемов) | шт. | 3 | 320.1 | январь | декабрь
пр.Шмидта | 48 | 2.5.1 замена заполнений дверных проемов, за исключением входных дверей и дверей в приквартирные тамбуры, а также замена заполнений оконных и витражных проемов при их износе 60% и более (не более 40% от общего количества оконных и витражных проемов) | шт. | 16 | 1707.2 | январь | январь
ул.Фатина | 6 | 2.5.1 замена заполнений дверных проемов, за исключением входных дверей и дверей в приквартирные тамбуры, а также замена заполнений оконных и витражных проемов при их износе 60% и более (не более 40% от общего количества оконных и витражных проемов) | шт. | 40 | 4268 | январь | январь
ул. Челюскинцев | 166 | 2.5.1 замена заполнений дверных проемов, за исключением входных дверей и дверей в приквартирные тамбуры, а также замена заполнений оконных и витражных проемов при их износе 60% и более (не более 40% от общего количества оконных и витражных проемов) | шт. | 2 | 213.4 | апрель | май
ул. Челюскинцев | 168 | 2.5.1 замена заполнений дверных проемов, за исключением входных дверей и дверей в приквартирные тамбуры, а также замена заполнений оконных и витражных проемов при их износе 60% и более (не более 40% от общего количества оконных и витражных проемов) | шт. | 2 | 213.4 | май | июнь
ул. Челюскинцев | 179а | 2.5.1 замена заполнений дверных проемов, за исключением входных дверей и дверей в приквартирные тамбуры, а также замена заполнений оконных и витражных проемов при их износе 60% и более (не более 40% от общего количества оконных и витражных проемов) | шт. | 2 | 213.4 | июнь | июль
ул. Челюскинцев | 41 | 2.5.1 замена заполнений дверных проемов, за исключением входных дверей и дверей в приквартирные тамбуры, а также замена заполнений оконных и витражных проемов при их износе 60% и более (не более 40% от общего количества оконных и витражных проемов) | шт. | 1 | 106.7 | июль | август
ул. Свердлова | 6 | 2.5.1 замена заполнений дверных проемов, за исключением входных дверей и дверей в приквартирные тамбуры, а также замена заполнений оконных и витражных проемов при их износе 60% и более (не более 40% от общего количества оконных и витражных проемов) | шт. | 2 | 213.4 | август | сентябрь
ВСЕГО : замена заполнений дверных проемов, за исключением входных дверей и дверей в приквартирные тамбуры |  | 4: 132; 5: 14084.4
пр.Витебский | 20 | 2.5.2 Замена оконной и дверной фурнитуры в тех.помещениях | шт. | 1 | 3.7 | январь | декабрь
пер.Урожайный | 8 | 2.5.2 Замена оконной и дверной фурнитуры в тех.помещениях | шт. | 1 | 3.7 | январь | декабрь
ул. Кутепова | 7 | 2.5.2 Замена оконной и дверной фурнитуры в тех.помещениях | шт. | 4 | 14.8 | январь | декабрь
ул. Островского | 6 | 2.5.2 Замена оконной и дверной фурнитуры в тех.помещениях | шт. | 4 | 14.8 | январь | декабрь
ул. Островского | 20а | 2.5.2 Замена оконной и дверной фурнитуры в тех.помещениях | шт. | 4 | 14.8 | январь | декабрь
Непокоренных | 34 | 2.5.2 Замена оконной и дверной фурнитуры в тех.помещениях | шт. | 9 | 33.3 | январь | декабрь
пр.Димитрова | 49-п4 | 2.5.2 Замена оконной и дверной фурнитуры в тех.помещениях | шт. | 2 | 7.4 | август | сентябрь
пр.Димитрова | 62/2п1 | 2.5.2 Замена оконной и дверной фурнитуры в тех.помещениях | шт. | 2 | 7.4 | май | июль
ул.Мовчанского | 31-п.2 | 2.5.2 Замена оконной и дверной фурнитуры в тех.помещениях | шт. | 1 | 3.7 | январь | март
пр. Димитрова | 48-п.3 | 2.5.2 Замена оконной и дверной фурнитуры в тех.помещениях | шт. | 1 | 3.7 | январь | март
пр.Димитрова | 50-п.3 | 2.5.2 Замена оконной и дверной фурнитуры в тех.помещениях | шт. | 1 | 3.7 | январь | март
пр.Димитрова | 52а-п.4 | 2.5.2 Замена оконной и дверной фурнитуры в тех.помещениях | шт. | 1 | 3.7 | январь | март
пр.Димитрова | 54-п.8 | 2.5.2 Замена оконной и дверной фурнитуры в тех.помещениях | шт. | 1 | 3.7 | январь | март
б-р Непокоренных | 39 | 2.5.2 Замена оконной и дверной фурнитуры в тех.помещениях | шт. | 1 | 3.7 | январь | декабрь
пр. Шмидта | 78а | 2.5.2 Замена оконной и дверной фурнитуры в тех.помещениях | шт. | 1 | 3.7 | январь | январь
пр. Шмидта | 90 | 2.5.2 Замена оконной и дверной фурнитуры в тех.помещениях | шт. | 1 | 3.7 | январь | декабрь
ул.Габровская | 14 | 2.5.2 Замена оконной и дверной фурнитуры в тех.помещениях | шт. | 1 | 3.7 | январь | декабрь
ул.Габровская | 20 | 2.5.2 Замена оконной и дверной фурнитуры в тех.помещениях | шт. | 1 | 3.7 | январь | декабрь
ул.Габровская | 18 | 2.5.2 Замена оконной и дверной фурнитуры в тех.помещениях | шт. | 1 | 3.7 | январь | декабрь
ул.Габровская | 12 | 2.5.2 Замена оконной и дверной фурнитуры в тех.помещениях | шт. | 1 | 3.7 | январь | декабрь
ул.Габровская | 22 | 2.5.2 Замена оконной и дверной фурнитуры в тех.помещениях | шт. | 1 | 3.7 | январь | декабрь
пр.Димитрова | 70п.2 | 2.5.2 Замена оконной и дверной фурнитуры в тех.помещениях | шт. | 1 | 3.7 | январь | декабрь
пр.Димитрова | 70п.5 | 2.5.2 Замена оконной и дверной фурнитуры в тех.помещениях | шт. | 1 | 3.7 | январь | декабрь
пр.Димитрова | 74/3п.2 | 2.5.2 Замена оконной и дверной фурнитуры в тех.помещениях | шт. | 1 | 3.7 | январь | декабрь
Фатина | 6п5 | 2.5.2 Замена оконной и дверной фурнитуры в тех.помещениях | шт. | 1 | 3.7 | январь | декабрь
Фатина | 1п4 | 2.5.2 Замена оконной и дверной фурнитуры в тех.помещениях | шт. | 1 | 3.7 | январь | декабрь
Фатина | 1п3 | 2.5.2 Замена оконной и дверной фурнитуры в тех.помещениях | шт. | 1 | 3.7 | январь | декабрь
Фатина | 14п.11 | 2.5.2 Замена оконной и дверной фурнитуры в тех.помещениях | шт. | 1 | 3.7 | январь | декабрь
Мовчанского | 73п2 | 2.5.2 Замена оконной и дверной фурнитуры в тех.помещениях | шт. | 1 | 3.7 | январь | декабрь
ул. Челюскинцев | 33 | 2.5.2 Замена оконной и дверной фурнитуры в тех.помещениях | шт. | 3 | 11.1 | апрель | май
ул. Челюскинцев | 39 | 2.5.2 Замена оконной и дверной фурнитуры в тех.помещениях | шт. | 2 | 7.4 | май | июнь
ВСЕГО : Замена оконной и дверной фурнитуры в тех.помещениях |  | 4: 53; 5: 196.1
ВСЕГО : Основные виды работ для окон и дверей |  | 5: 37237.85
2.6. Основные виды работ для лестничных маршей, балконов и балконных ограждений, лоджий, крылец, зонтов, козырьков над входами в подъезды и балконами верхних этажей
Пушкинский | 13а | 2.6.8 устройство поручней при входе в здание, подъезде полная замена поручней лестничных и балконных ограждений, входов в здание | м | 2 | 24.2 | январь | декабрь
Пушкинский | 23А | 2.6.8 устройство поручней при входе в здание, подъезде полная замена поручней лестничных и балконных ограждений, входов в здание | м | 2 | 24.2 | январь | декабрь
пр.Пушкинский | 29А | 2.6.8 устройство поручней при входе в здание, подъезде полная замена поручней лестничных и балконных ограждений, входов в здание | м | 2 | 24.2 | январь | декабрь
пр.Пушкинский | 29Б | 2.6.8 устройство поручней при входе в здание, подъезде полная замена поручней лестничных и балконных ограждений, входов в здание | м | 2 | 24.2 | январь | декабрь
пер.Урожайный | 6а | 2.6.8 устройство поручней при входе в здание, подъезде полная замена поручней лестничных и балконных ограждений, входов в здание | м | 1 | 12.1 | январь | декабрь
пр.Витебский | 9 | 2.6.8 устройство поручней при входе в здание, подъезде полная замена поручней лестничных и балконных ограждений, входов в здание | м | 1 | 12.1 | январь | декабрь
пр.Витебский | 11 | 2.6.8 устройство поручней при входе в здание, подъезде полная замена поручней лестничных и балконных ограждений, входов в здание | м | 9 | 108.9 | январь | декабрь
пр.Витебский | 62 | 2.6.8 устройство поручней при входе в здание, подъезде полная замена поручней лестничных и балконных ограждений, входов в здание | м | 1 | 12.1 | январь | декабрь
ул.Автозаводская | 14 | 2.6.8 устройство поручней при входе в здание, подъезде полная замена поручней лестничных и балконных ограждений, входов в здание | м | 1 | 12.1 | январь | декабрь
пр.Димитрова | 49-п4 | 2.6.8 устройство поручней при входе в здание, подъезде полная замена поручней лестничных и балконных ограждений, входов в здание | м | 3 | 36.3 | январь | декабрь
пр.Димитрова | 62/2п1 | 2.6.8 устройство поручней при входе в здание, подъезде полная замена поручней лестничных и балконных ограждений, входов в здание | м | 3 | 36.3 | январь | декабрь
ул.Мовчанского | 1-п.1 | 2.6.8 устройство поручней при входе в здание, подъезде полная замена поручней лестничных и балконных ограждений, входов в здание | м | 2 | 24.2 | январь | декабрь
ул.Мовчанского | 5-п.2 | 2.6.8 устройство поручней при входе в здание, подъезде полная замена поручней лестничных и балконных ограждений, входов в здание | м | 1 | 12.1 | январь | декабрь
ул.Мовчанского | 16 п3 | 2.6.8 устройство поручней при входе в здание, подъезде полная замена поручней лестничных и балконных ограждений, входов в здание | м | 2 | 24.2 | январь | декабрь
ул.Мовчанского | 31-п.1 | 2.6.8 устройство поручней при входе в здание, подъезде полная замена поручней лестничных и балконных ограждений, входов в здание | м | 1 | 12.1 | январь | декабрь
ул.Мовчанского | 31-п.2 | 2.6.8 устройство поручней при входе в здание, подъезде полная замена поручней лестничных и балконных ограждений, входов в здание | м | 2 | 24.2 | январь | декабрь
пр. Димитрова | 48-п.3 | 2.6.8 устройство поручней при входе в здание, подъезде полная замена поручней лестничных и балконных ограждений, входов в здание | м | 2 | 24.2 | январь | декабрь
пр.Димитрова | 50-п.3 | 2.6.8 устройство поручней при входе в здание, подъезде полная замена поручней лестничных и балконных ограждений, входов в здание | м | 1 | 12.1 | январь | декабрь
пр.Димитрова | 52а-п.4 | 2.6.8 устройство поручней при входе в здание, подъезде полная замена поручней лестничных и балконных ограждений, входов в здание | м | 2 | 24.2 | январь | декабрь
пр.Димитрова | 54-п.8 | 2.6.8 устройство поручней при входе в здание, подъезде полная замена поручней лестничных и балконных ограждений, входов в здание | м | 1 | 12.1 | январь | декабрь
б-р Непокоренных | 65 | 2.6.8 устройство поручней при входе в здание, подъезде полная замена поручней лестничных и балконных ограждений, входов в здание | м | 2 | 24.2 | январь | декабрь
пр.Шмидта, | 82А | 2.6.8 устройство поручней при входе в здание, подъезде полная замена поручней лестничных и балконных ограждений, входов в здание | м | 1 | 12.1 | январь | декабрь
пр.Шмидта, | 76А | 2.6.8 устройство поручней при входе в здание, подъезде полная замена поручней лестничных и балконных ограждений, входов в здание | м | 2 | 24.2 | январь | декабрь
пр.Шмидта, | 82 | 2.6.8 устройство поручней при входе в здание, подъезде полная замена поручней лестничных и балконных ограждений, входов в здание | м | 1 | 12.1 | январь | декабрь
пр.Шмидта, | 52 | 2.6.8 устройство поручней при входе в здание, подъезде полная замена поручней лестничных и балконных ограждений, входов в здание | м | 1 | 12.1 | январь | январь
пр.Шмидта, | 54 | 2.6.8 устройство поручней при входе в здание, подъезде полная замена поручней лестничных и балконных ограждений, входов в здание | м | 2 | 24.2 | январь | январь
пр. Шмидта | 90 | 2.6.8 устройство поручней при входе в здание, подъезде полная замена поручней лестничных и балконных ограждений, входов в здание | м | 2 | 24.2 | январь | декабрь
пр. Шмидта | 76 | 2.6.8 устройство поручней при входе в здание, подъезде полная замена поручней лестничных и балконных ограждений, входов в здание | м | 1 | 12.1 | январь | декабрь
пр. Шмидта | 72А | 2.6.8 устройство поручней при входе в здание, подъезде полная замена поручней лестничных и балконных ограждений, входов в здание | м | 2 | 24.2 | январь | декабрь
пр. Шмидта | 78А | 2.6.8 устройство поручней при входе в здание, подъезде полная замена поручней лестничных и балконных ограждений, входов в здание | м | 2 | 24.2 | январь | декабрь
ул.Габровская | 12 | 2.6.8 устройство поручней при входе в здание, подъезде полная замена поручней лестничных и балконных ограждений, входов в здание | м | 2 | 24.2 | январь | декабрь
ул.Габровская | 14 | 2.6.8 устройство поручней при входе в здание, подъезде полная замена поручней лестничных и балконных ограждений, входов в здание | м | 2 | 24.2 | январь | декабрь
ул.Габровская | 18 | 2.6.8 устройство поручней при входе в здание, подъезде полная замена поручней лестничных и балконных ограждений, входов в здание | м | 2 | 24.2 | январь | декабрь
пр.Димитрова | 68/2 | 2.6.8 устройство поручней при входе в здание, подъезде полная замена поручней лестничных и балконных ограждений, входов в здание | м | 2 | 24.2 | январь | декабрь
пр.Димитрова | 68/3 | 2.6.8 устройство поручней при входе в здание, подъезде полная замена поручней лестничных и балконных ограждений, входов в здание | м | 2 | 24.2 | январь | декабрь
пр.Димитрова | 74/2 | 2.6.8 устройство поручней при входе в здание, подъезде полная замена поручней лестничных и балконных ограждений, входов в здание | м | 1 | 12.1 | январь | декабрь
ул. Челюскинцев | 144 | 2.6.8 устройство поручней при входе в здание, подъезде полная замена поручней лестничных и балконных ограждений, входов в здание | м | 2 | 24.2 | апрель | май
ул. Вишневецкого | 17 | 2.6.8 устройство поручней при входе в здание, подъезде полная замена поручней лестничных и балконных ограждений, входов в здание | м | 1 | 12.1 | апрель | май
ул. Вишневецкого | 15 | 2.6.8 устройство поручней при входе в здание, подъезде полная замена поручней лестничных и балконных ограждений, входов в здание | м | 1 | 12.1 | май | июнь
ул. Вишневецкого | 13 | 2.6.8 устройство поручней при входе в здание, подъезде полная замена поручней лестничных и балконных ограждений, входов в здание | м | 1 | 12.1 | май | июнь
ул. Вишневецкого | 11 | 2.6.8 устройство поручней при входе в здание, подъезде полная замена поручней лестничных и балконных ограждений, входов в здание | м | 1 | 12.1 | май | июнь
ул. Вишневецкого | 9 | 2.6.8 устройство поручней при входе в здание, подъезде полная замена поручней лестничных и балконных ограждений, входов в здание | м | 1 | 12.1 | май | июнь
ул. Вишневецкого | 5 | 2.6.8 устройство поручней при входе в здание, подъезде полная замена поручней лестничных и балконных ограждений, входов в здание | м | 1 | 12.1 | июнь | июль
ул. Мельникова | 24 | 2.6.8 устройство поручней при входе в здание, подъезде полная замена поручней лестничных и балконных ограждений, входов в здание | м | 1 | 12.1 | июнь | июль
ул. Мельникова | 22 | 2.6.8 устройство поручней при входе в здание, подъезде полная замена поручней лестничных и балконных ограждений, входов в здание | м | 1 | 12.1 | июнь | июль
ул. Мельникова | 20 | 2.6.8 устройство поручней при входе в здание, подъезде полная замена поручней лестничных и балконных ограждений, входов в здание | м | 1 | 12.1 | июль | август
ул. Мельникова | 15 | 2.6.8 устройство поручней при входе в здание, подъезде полная замена поручней лестничных и балконных ограждений, входов в здание | м | 1 | 12.1 | июль | август
ул. Мельникова | 13 | 2.6.8 устройство поручней при входе в здание, подъезде полная замена поручней лестничных и балконных ограждений, входов в здание | м | 2 | 24.2 | июль | август
ул. Мельникова | 7 | 2.6.8 устройство поручней при входе в здание, подъезде полная замена поручней лестничных и балконных ограждений, входов в здание | м | 1 | 12.1 | август | сентябрь
ул. Мельникова | 6 | 2.6.8 устройство поручней при входе в здание, подъезде полная замена поручней лестничных и балконных ограждений, входов в здание | м | 1 | 12.1 | август | сентябрь
ул. Мельникова | 4а | 2.6.8 устройство поручней при входе в здание, подъезде полная замена поручней лестничных и балконных ограждений, входов в здание | м | 2 | 24.2 | сентябрь | октябрь
ул. Мельникова | 4 | 2.6.8 устройство поручней при входе в здание, подъезде полная замена поручней лестничных и балконных ограждений, входов в здание | м | 1 | 12.1 | сентябрь | октябрь
ВСЕГО : устройство поручней при входе в здание, подъезде полная замена поручней лестничных и балконных ограждений, входов в здание |  | 4: 87; 5: 1052.7
пр.Шмидта | 6 | 2.6.3 Ремонт плит балконов (заделка выбоин, трещин), устройство гидроизоляции, замена, ремонт, окраска (с наружной стороны) экранов балконов и лоджий, замена и ремонт (за исключением окраски) металлических перил, балконных решеток, отливов | шт | 1 | 78.1 | июль | август
Гагарина | 54 | 2.6.3 Ремонт плит балконов (заделка выбоин, трещин), устройство гидроизоляции, замена, ремонт, окраска (с наружной стороны) экранов балконов и лоджий, замена и ремонт (за исключением окраски) металлических перил, балконных решеток, отливов | шт | 1 | 78.1 | апрель | май
Непокоренных | 1 | 2.6.3 Ремонт плит балконов (заделка выбоин, трещин), устройство гидроизоляции, замена, ремонт, окраска (с наружной стороны) экранов балконов и лоджий, замена и ремонт (за исключением окраски) металлических перил, балконных решеток, отливов | шт | 1 | 78.1 | сентябрь | октябрь
Шмидта | 6 | 2.6.3 Ремонт плит балконов (заделка выбоин, трещин), устройство гидроизоляции, замена, ремонт, окраска (с наружной стороны) экранов балконов и лоджий, замена и ремонт (за исключением окраски) металлических перил, балконных решеток, отливов | шт | 2 | 156.2 | сентябрь | октябрь
Витебский | 28 | 2.6.3 Ремонт плит балконов (заделка выбоин, трещин), устройство гидроизоляции, замена, ремонт, окраска (с наружной стороны) экранов балконов и лоджий, замена и ремонт (за исключением окраски) металлических перил, балконных решеток, отливов | шт. | 2 | 156.2 | январь | декабрь
Автозаводская | 16 | 2.6.3 Ремонт плит балконов (заделка выбоин, трещин), устройство гидроизоляции, замена, ремонт, окраска (с наружной стороны) экранов балконов и лоджий, замена и ремонт (за исключением окраски) металлических перил, балконных решеток, отливов | шт. | 1 | 78.1 | январь | январь
Пр.Витебский | 29 | 2.6.3 Ремонт плит балконов (заделка выбоин, трещин), устройство гидроизоляции, замена, ремонт, окраска (с наружной стороны) экранов балконов и лоджий, замена и ремонт (за исключением окраски) металлических перил, балконных решеток, отливов | шт. | 1 | 78.1 | январь | декабрь
Автозаводская | 14 | 2.6.3 Ремонт плит балконов (заделка выбоин, трещин), устройство гидроизоляции, замена, ремонт, окраска (с наружной стороны) экранов балконов и лоджий, замена и ремонт (за исключением окраски) металлических перил, балконных решеток, отливов | шт. | 1 | 78.1 | январь | декабрь
ул. Кутепова | 3 | 2.6.3 Ремонт плит балконов (заделка выбоин, трещин), устройство гидроизоляции, замена, ремонт, окраска (с наружной стороны) экранов балконов и лоджий, замена и ремонт (за исключением окраски) металлических перил, балконных решеток, отливов | шт. | 1 | 78.1 | январь | декабрь
ул. Кутепова | 38 | 2.6.3 Ремонт плит балконов (заделка выбоин, трещин), устройство гидроизоляции, замена, ремонт, окраска (с наружной стороны) экранов балконов и лоджий, замена и ремонт (за исключением окраски) металлических перил, балконных решеток, отливов | шт. | 1 | 78.1 | январь | декабрь
ул. Кутепова | 20а | 2.6.3 Ремонт плит балконов (заделка выбоин, трещин), устройство гидроизоляции, замена, ремонт, окраска (с наружной стороны) экранов балконов и лоджий, замена и ремонт (за исключением окраски) металлических перил, балконных решеток, отливов | шт. | 1 | 78.1 | январь | декабрь
Непокоренных | 30а | 2.6.3 Ремонт плит балконов (заделка выбоин, трещин), устройство гидроизоляции, замена, ремонт, окраска (с наружной стороны) экранов балконов и лоджий, замена и ремонт (за исключением окраски) металлических перил, балконных решеток, отливов | шт. | 1 | 78.1 | январь | декабрь
Непокоренных | 68 | 2.6.3 Ремонт плит балконов (заделка выбоин, трещин), устройство гидроизоляции, замена, ремонт, окраска (с наружной стороны) экранов балконов и лоджий, замена и ремонт (за исключением окраски) металлических перил, балконных решеток, отливов | шт. | 1 | 78.1 | январь | декабрь
Пушкинский | 40в | 2.6.3 Ремонт плит балконов (заделка выбоин, трещин), устройство гидроизоляции, замена, ремонт, окраска (с наружной стороны) экранов балконов и лоджий, замена и ремонт (за исключением окраски) металлических перил, балконных решеток, отливов | шт. | 1 | 78.1 | январь | декабрь
Пушкинский | 40б | 2.6.3 Ремонт плит балконов (заделка выбоин, трещин), устройство гидроизоляции, замена, ремонт, окраска (с наружной стороны) экранов балконов и лоджий, замена и ремонт (за исключением окраски) металлических перил, балконных решеток, отливов | шт. | 2 | 156.2 | январь | декабрь
1-ый Южный пер. | 23 | 2.6.3 Ремонт плит балконов (заделка выбоин, трещин), устройство гидроизоляции, замена, ремонт, окраска (с наружной стороны) экранов балконов и лоджий, замена и ремонт (за исключением окраски) металлических перил, балконных решеток, отливов | шт. | 1 | 78.1 | сентябрь | октябрь
ул. Мовчанского | 36 | 2.6.3 Ремонт плит балконов (заделка выбоин, трещин), устройство гидроизоляции, замена, ремонт, окраска (с наружной стороны) экранов балконов и лоджий, замена и ремонт (за исключением окраски) металлических перил, балконных решеток, отливов | шт. | 1 | 78.1 | сентябрь | октябрь
пр.Димитрова | 45 | 2.6.3 Ремонт плит балконов (заделка выбоин, трещин), устройство гидроизоляции, замена, ремонт, окраска (с наружной стороны) экранов балконов и лоджий, замена и ремонт (за исключением окраски) металлических перил, балконных решеток, отливов | шт. | 1 | 78.1 | январь | январь
б-р Непокоренных | 41 | 2.6.3 Ремонт плит балконов (заделка выбоин, трещин), устройство гидроизоляции, замена, ремонт, окраска (с наружной стороны) экранов балконов и лоджий, замена и ремонт (за исключением окраски) металлических перил, балконных решеток, отливов | шт. | 2 | 156.2 | январь | декабрь
б-р Непокоренных | 55 | 2.6.3 Ремонт плит балконов (заделка выбоин, трещин), устройство гидроизоляции, замена, ремонт, окраска (с наружной стороны) экранов балконов и лоджий, замена и ремонт (за исключением окраски) металлических перил, балконных решеток, отливов | шт. | 2 | 156.2 | январь | декабрь
ул. Челюскинцев | 144 | 2.6.3 Ремонт плит балконов (заделка выбоин, трещин), устройство гидроизоляции, замена, ремонт, окраска (с наружной стороны) экранов балконов и лоджий, замена и ремонт (за исключением окраски) металлических перил, балконных решеток, отливов | шт. | 2 | 156.2 | апрель | май
ул.Гастелло | 4 | 2.6.3 Ремонт плит балконов (заделка выбоин, трещин), устройство гидроизоляции, замена, ремонт, окраска (с наружной стороны) экранов балконов и лоджий, замена и ремонт (за исключением окраски) металлических перил, балконных решеток, отливов | шт. | 1 | 78.1 | апрель | май
ул. Вишневецкого | 17 | 2.6.3 Ремонт плит балконов (заделка выбоин, трещин), устройство гидроизоляции, замена, ремонт, окраска (с наружной стороны) экранов балконов и лоджий, замена и ремонт (за исключением окраски) металлических перил, балконных решеток, отливов | шт. | 3 | 234.3 | апрель | май
ул. Вишневецкого | 15 | 2.6.3 Ремонт плит балконов (заделка выбоин, трещин), устройство гидроизоляции, замена, ремонт, окраска (с наружной стороны) экранов балконов и лоджий, замена и ремонт (за исключением окраски) металлических перил, балконных решеток, отливов | шт. | 3 | 234.3 | май | июнь
ул. Вишневецкого | 13 | 2.6.3 Ремонт плит балконов (заделка выбоин, трещин), устройство гидроизоляции, замена, ремонт, окраска (с наружной стороны) экранов балконов и лоджий, замена и ремонт (за исключением окраски) металлических перил, балконных решеток, отливов | шт. | 3 | 234.3 | май | июнь
ВСЕГО : Ремонт плит балконов (заделка выбоин, трещин), устройство гидроизоляции, замена, ремонт, окраска (с наружной стороны) экранов балконов и лоджий |  | 4: 37; 5: 2889.7
Непокорённых | 31 | 2.6.3 Ремонт козырьков над балконами и лоджиями верхних этажей, входами в подъезды, устройство гидроизоляции | шт. | 3 | 441 | февраль | март
Непокорённых | 27 | 2.6.3 Ремонт козырьков над балконами и лоджиями верхних этажей, входами в подъезды, устройство гидроизоляции | шт. | 2 | 294 | февраль | март
Непокорённых | 25 | 2.6.3 Ремонт козырьков над балконами и лоджиями верхних этажей, входами в подъезды, устройство гидроизоляции | шт. | 6 | 882 | февраль | март
Непокорённых | 9 | 2.6.3 Ремонт козырьков над балконами и лоджиями верхних этажей, входами в подъезды, устройство гидроизоляции | шт. | 2 | 294 | февраль | март
ул.Гагарина | 32 | 2.6.3 Ремонт козырьков над балконами и лоджиями верхних этажей, входами в подъезды, устройство гидроизоляции | шт. | 1 | 147 | январь | январь
Шмидта | 38 | 2.6.3 Ремонт козырьков над балконами и лоджиями верхних этажей, входами в подъезды, устройство гидроизоляции | шт. | 1 | 147 | январь | январь
ул.Автозаводская | 1а | 2.6.3 Ремонт козырьков над балконами и лоджиями верхних этажей, входами в подъезды, устройство гидроизоляции | шт | 1 | 147 | январь | декабрь
пер.Урожайный | 6а | 2.6.3 Ремонт козырьков над балконами и лоджиями верхних этажей, входами в подъезды, устройство гидроизоляции | шт | 1 | 147 | январь | декабрь
ул. Кутепова | 5 | 2.6.3 Ремонт козырьков над балконами и лоджиями верхних этажей, входами в подъезды, устройство гидроизоляции | шт | 1 | 147 | январь | декабрь
ул. Симонова | 21 | 2.6.3 Ремонт козырьков над балконами и лоджиями верхних этажей, входами в подъезды, устройство гидроизоляции | шт. | 1 | 147 | январь | декабрь
Пушкинский | 40б | 2.6.3 Ремонт козырьков над балконами и лоджиями верхних этажей, входами в подъезды, устройство гидроизоляции | шт. | 2 | 294 | январь | январь
Пушкинский | 40в | 2.6.3 Ремонт козырьков над балконами и лоджиями верхних этажей, входами в подъезды, устройство гидроизоляции | шт. | 1 | 147 | январь | январь
Пушкинский | 40а | 2.6.3 Ремонт козырьков над балконами и лоджиями верхних этажей, входами в подъезды, устройство гидроизоляции | шт. | 1 | 147 | январь | январь
Непокоренных | 30а | 2.6.3 Ремонт козырьков над балконами и лоджиями верхних этажей, входами в подъезды, устройство гидроизоляции | шт. | 1 | 147 | февраль | март
Непокоренных | 46 | 2.6.3 Ремонт козырьков над балконами и лоджиями верхних этажей, входами в подъезды, устройство гидроизоляции | шт. | 5 | 735 | январь | декабрь
Непокоренных | 76 | 2.6.3 Ремонт козырьков над балконами и лоджиями верхних этажей, входами в подъезды, устройство гидроизоляции | шт. | 1 | 147 | январь | декабрь
1-ый Южный пер. | 17 | 2.6.3 Ремонт козырьков над балконами и лоджиями верхних этажей, входами в подъезды, устройство гидроизоляции | шт. | 2 | 294 | январь | декабрь
ул.Габровская | 22 | 2.6.3 Ремонт козырьков над балконами и лоджиями верхних этажей, входами в подъезды, устройство гидроизоляции | шт. | 6 | 882 | февраль | март
ул.Мовчанского | 59 | 2.6.3 Ремонт козырьков над балконами и лоджиями верхних этажей, входами в подъезды, устройство гидроизоляции | шт. | 1 | 147 | январь | декабрь
ул. Челюскинцев | 148 | 2.6.3 Ремонт козырьков над балконами и лоджиями верхних этажей, входами в подъезды, устройство гидроизоляции | шт. | 1 | 147 | апрель | май
ВСЕГО : Ремонт козырьков над балконами и лоджиями верхних этажей, входами в подъезды, устройство гидроизоляции |  | 4: 40; 5: 5880
Островского | 48 | 2.6.6 Ремонт входов в здание (входных групп) | м2 | 5 | 55 | август | сентябрь
Непокоренных | 25 | 2.6.6 Ремонт входов в здание (входных групп) | м2 | 5 | 55 | август | сентябрь
Непокоренных | 27 | 2.6.6 Ремонт входов в здание (входных групп) | м2 | 5 | 55 | август | сентябрь
б.Непокоренных | 31 | 2.6.6 Ремонт входов в здание (входных групп) | м2 | 10 | 110 | январь | декабрь
б.Непокоренных | 33 | 2.6.6 Ремонт входов в здание (входных групп) | м2 | 6 | 66 | январь | декабрь
пр.Пушкинский | 19б | 2.6.6 Ремонт входов в здание (входных групп) | м2 | 5 | 55 | январь | декабрь
пр.Пушкинский | 17А | 2.6.6 Ремонт входов в здание (входных групп) | м2 | 5 | 55 | январь | декабрь
пр.Пушкинский | 15 | 2.6.6 Ремонт входов в здание (входных групп) | м2 | 5 | 55 | январь | декабрь
пр.Пушкинский | 29б | 2.6.6 Ремонт входов в здание (входных групп) | м2 | 4 | 44 | январь | декабрь
пр.Пушкинский | 29А | 2.6.6 Ремонт входов в здание (входных групп) | м2 | 4 | 44 | январь | декабрь
пр.Пушкинский | 19 | 2.6.6 Ремонт входов в здание (входных групп) | м2 | 3 | 33 | январь | декабрь
б.Непокоренных | 25 | 2.6.6 Ремонт входов в здание (входных групп) | м2 | 4 | 44 | январь | декабрь
Островского | 60 | 2.6.6 Ремонт входов в здание (входных групп) | м2 | 5 | 55 | январь | декабрь
Островского | 32 | 2.6.6 Ремонт входов в здание (входных групп) | м2 | 5 | 55 | январь | декабрь
Островского | 38 | 2.6.6 Ремонт входов в здание (входных групп) | м2 | 5 | 55 | январь | декабрь
Островского | 46 | 2.6.6 Ремонт входов в здание (входных групп) | м2 | 5 | 55 | январь | декабрь
Пушкинский | 37 | 2.6.6 Ремонт входов в здание (входных групп) | м2 | 5 | 55 | январь | декабрь
Пушкинский | 39 | 2.6.6 Ремонт входов в здание (входных групп) | м2 | 5 | 55 | январь | декабрь
пр.Витебский | 16 | 2.6.6 Ремонт входов в здание (входных групп) | м2 | 3 | 33 | январь | декабрь
пр.Витебский | 9 | 2.6.6 Ремонт входов в здание (входных групп) | м2 | 3 | 33 | январь | декабрь
пр.Витебский | 40 | 2.6.6 Ремонт входов в здание (входных групп) | м2 | 3 | 33 | январь | декабрь
пр.Витебский | 60 | 2.6.6 Ремонт входов в здание (входных групп) | м2 | 4 | 44 | январь | декабрь
пр.Витебский | 20 | 2.6.6 Ремонт входов в здание (входных групп) | м2 | 2.2 | 24.2 | январь | декабрь
ст.Луполово | 17а | 2.6.6 Ремонт входов в здание (входных групп) | м2 | 3 | 33 | январь | декабрь
пер.Урожайный | 8 | 2.6.6 Ремонт входов в здание (входных групп) | м2 | 3 | 33 | январь | декабрь
пер.Урожайный | 8а | 2.6.6 Ремонт входов в здание (входных групп) | м2 | 3 | 33 | январь | декабрь
пр.Витебский | 8 | 2.6.6 Ремонт входов в здание (входных групп) | м2 | 2 | 22 | январь | декабрь
ул. Кутепова | 5 | 2.6.6 Ремонт входов в здание (входных групп) | м2 | 5 | 55 | январь | декабрь
ул. Кутепова | 9 | 2.6.6 Ремонт входов в здание (входных групп) | м2 | 5 | 55 | январь | декабрь
ул. Симонова | 19а | 2.6.6 Ремонт входов в здание (входных групп) | м2 | 5 | 55 | январь | декабрь
Пушкинский | 40а | 2.6.6 Ремонт входов в здание (входных групп) | м2 | 5 | 55 | январь | декабрь
Пушкинский | 36 | 2.6.6 Ремонт входов в здание (входных групп) | м2 | 5 | 55 | январь | декабрь
Непокоренных | 52 | 2.6.6 Ремонт входов в здание (входных групп) | м2 | 5 | 55 | январь | декабрь
Непокоренных | 60 | 2.6.6 Ремонт входов в здание (входных групп) | м2 | 5 | 55 | январь | декабрь
Непокоренных | 76 | 2.6.6 Ремонт входов в здание (входных групп) | м2 | 5 | 55 | январь | декабрь
Непокоренных | 80 | 2.6.6 Ремонт входов в здание (входных групп) | м2 | 5 | 55 | январь | декабрь
Непокоренных | 82 | 2.6.6 Ремонт входов в здание (входных групп) | м2 | 5 | 55 | январь | декабрь
Непокоренных | 78 | 2.6.6 Ремонт входов в здание (входных групп) | м2 | 5 | 55 | январь | декабрь
Непокоренных | 78а | 2.6.6 Ремонт входов в здание (входных групп) | м2 | 5 | 55 | январь | декабрь
Габровская | 24 | 2.6.6 Ремонт входов в здание (входных групп) | м2 | 5 | 55 | январь | декабрь
Габровская | 26 | 2.6.6 Ремонт входов в здание (входных групп) | м2 | 5 | 55 | январь | декабрь
Габровская | 28 | 2.6.6 Ремонт входов в здание (входных групп) | м2 | 5 | 55 | январь | декабрь
Габровская | 30 | 2.6.6 Ремонт входов в здание (входных групп) | м2 | 5 | 55 | январь | декабрь
Гомельское шоссе | д.12 | 2.6.6 Ремонт входов в здание (входных групп) | м2 | 5 | 55 | январь | декабрь
1-ый Южный пер. | 17 | 2.6.6 Ремонт входов в здание (входных групп) | м2 | 7 | 77 | март | май
1-ый Южный пер. | 19 | 2.6.6 Ремонт входов в здание (входных групп) | м2 | 10 | 110 | март | май
1-ый Южный пер. | 23 | 2.6.6 Ремонт входов в здание (входных групп) | м2 | 5 | 55 | март | май
1-ый Южный пер. | 25 | 2.6.6 Ремонт входов в здание (входных групп) | м2 | 5 | 55 | март | май
1-ый Южный пер. | 27 | 2.6.6 Ремонт входов в здание (входных групп) | м2 | 5 | 55 | март | май
1-ый Южный пер. | 27а | 2.6.6 Ремонт входов в здание (входных групп) | м2 | 5 | 55 | март | май
пр. Димитрова | 39 | 2.6.6 Ремонт входов в здание (входных групп) | м2 | 5 | 55 | май | июль
пр. Димитрова | 49а | 2.6.6 Ремонт входов в здание (входных групп) | м2 | 5 | 55 | май | июль
пр. Димитрова | 51 | 2.6.6 Ремонт входов в здание (входных групп) | м2 | 5 | 55 | июнь | август
пр. Димитрова | 52а | 2.6.6 Ремонт входов в здание (входных групп) | м2 | 5 | 55 | июнь | август
пр. Димитрова | 54 | 2.6.6 Ремонт входов в здание (входных групп) | м2 | 5 | 55 | июнь | август
пр. Димитрова | 62/1 | 2.6.6 Ремонт входов в здание (входных групп) | м2 | 5 | 55 | июнь | август
пр. Димитрова | 62/2 | 2.6.6 Ремонт входов в здание (входных групп) | м2 | 5 | 55 | июнь | август
пр. Димитрова | 62/3 | 2.6.6 Ремонт входов в здание (входных групп) | м2 | 5 | 55 | июнь | август
пр. Димитрова | 62/4 | 2.6.6 Ремонт входов в здание (входных групп) | м2 | 5 | 55 | июнь | август
ул. Мовчанского | 1 | 2.6.6 Ремонт входов в здание (входных групп) | м2 | 5 | 55 | август | октябрь
ул. Мовчанского | 3 | 2.6.6 Ремонт входов в здание (входных групп) | м2 | 5 | 55 | август | октябрь
ул. Мовчанского | 5 | 2.6.6 Ремонт входов в здание (входных групп) | м2 | 5 | 55 | август | октябрь
ул. Мовчанского | 9 | 2.6.6 Ремонт входов в здание (входных групп) | м2 | 5 | 55 | август | октябрь
ул. Мовчанского | 12 | 2.6.6 Ремонт входов в здание (входных групп) | м2 | 5 | 55 | май | июнь
ул. Мовчанского | 23 | 2.6.6 Ремонт входов в здание (входных групп) | м2 | 5 | 55 | июль | сентябрь
ул. Мовчанского | 25 | 2.6.6 Ремонт входов в здание (входных групп) | м2 | 5 | 55 | июль | сентябрь
ул. Мовчанского | 29 | 2.6.6 Ремонт входов в здание (входных групп) | м2 | 5 | 55 | июль | сентябрь
ул. Габровская | 46 | 2.6.6 Ремонт входов в здание (входных групп) | м2 | 5 | 55 | июль | сентябрь
ул. Залуцкого | 1 | 2.6.6 Ремонт входов в здание (входных групп) | м2 | 5 | 55 | июль | сентябрь
б-р Непокоренных | 39А | 2.6.6 Ремонт входов в здание (входных групп) | м2 | 33.08 | 363.88 | январь | январь
б-р Непокоренных | 45 | 2.6.6 Ремонт входов в здание (входных групп) | м2 | 34 | 374 | февраль | март
б-р Непокоренных | 85 | 2.6.6 Ремонт входов в здание (входных групп) | м2 | 20 | 220 | январь | декабрь
б-р Непокоренных | 77 | 2.6.6 Ремонт входов в здание (входных групп) | м2 | 5 | 55 | январь | декабрь
пр. Шмидта | 52 | 2.6.6 Ремонт входов в здание (входных групп) | м2 | 5 | 55 | январь | декабрь
пр. Шмидта | 48а | 2.6.6 Ремонт входов в здание (входных групп) | м2 | 10 | 110 | январь | декабрь
ул.Габровская | 18 | 2.6.6 Ремонт входов в здание (входных групп) | м2 | 3 | 33 | январь | декабрь
пр.Димитрова | 74/2 | 2.6.6 Ремонт входов в здание (входных групп) | м2 | 8 | 88 | январь | декабрь
пр.Димитрова | 76 | 2.6.6 Ремонт входов в здание (входных групп) | м2 | 1.2 | 13.2 | январь | январь
пр.Димитрова | 74/3 | 2.6.6 Ремонт входов в здание (входных групп) | м2 | 8 | 88 | январь | декабрь
пр.Димитрова | 74/4 | 2.6.6 Ремонт входов в здание (входных групп) | м2 | 8 | 88 | январь | декабрь
ул.Мовчанского | 57 | 2.6.6 Ремонт входов в здание (входных групп) | м2 | 1 | 11 | январь | январь
ул.Фатина | 6 | 2.6.6 Ремонт входов в здание (входных групп) | м2 | 2 | 22 | январь | январь
ул.Фатина | 1 | 2.6.6 Ремонт входов в здание (входных групп) | м2 | 8 | 88 | январь | декабрь
ул.Мовчанского | 59 | 2.6.6 Ремонт входов в здание (входных групп) | м2 | 5 | 55 | январь | декабрь
пр.Димитрова | 68/1 | 2.6.6 Ремонт входов в здание (входных групп) | и2 | 8 | 88 | январь | декабрь
пр.Димитрова | 68/2 | 2.6.6 Ремонт входов в здание (входных групп) | м2 | 8 | 88 | январь | декабрь
ул. Челюскинцев | 170а | 2.6.6 Ремонт входов в здание (входных групп) | м2 | 8 | 88 | май | июнь
ул. Челюскинцев | 170б | 2.6.6 Ремонт входов в здание (входных групп) | м2 | 8 | 88 | июнь | июль
ул. Челюскинцев | 170в | 2.6.6 Ремонт входов в здание (входных групп) | м2 | 8 | 88 | июль | август
ул. Франко | 6 | 2.6.6 Ремонт входов в здание (входных групп) | м2 | 8 | 88 | август | сентябрь
ул. Франко | 8 | 2.6.6 Ремонт входов в здание (входных групп) | м2 | 8 | 88 | сентябрь | октябрь
ВСЕГО : Ремонт входов в здание |  | 4: 541.48; 5: 5956.28
ул.Островского | 38 | 2.6.7 Ремонт,устройство пандусов на крыльцах входов в здание | шт. | 1 | 1928 | январь | декабрь
ВСЕГО : Ремонт,устройство пандусов на крыльцах входов в здание |  | 4: 1; 5: 1928
ВСЕГО : Основные виды работ для лестничных маршей, балконов и балконных ограждений, лоджий, крылец, зонтов, козырьков над входами в подъезды и балконами верхних этажей |  | 5: 17706.68
2.8 Устройство, ремонт, замена отмостки вокруг жилого дома, за исключением устройства, ремонта и замены отмостки до 1 м2 включительно
б-р Непокоренных | 13 | 2.8. Устройство, ремонт, замена отмостки вокруг жилого дома, за исключением устройства, ремонта и замены отмостки до 1 м2 включительно | м2 | 6 | 108 | март | октябрь
б-р Непокоренных | 23 | 2.8. Устройство, ремонт, замена отмостки вокруг жилого дома, за исключением устройства, ремонта и замены отмостки до 1 м2 включительно | м2 | 6 | 108 | март | октябрь
Шмидта | 10 | 2.8. Устройство, ремонт, замена отмостки вокруг жилого дома, за исключением устройства, ремонта и замены отмостки до 1 м2 включительно | м2 | 6 | 108 | март | октябрь
Шмидта | 12 | 2.8. Устройство, ремонт, замена отмостки вокруг жилого дома, за исключением устройства, ремонта и замены отмостки до 1 м2 включительно | м2 | 5 | 90 | март | октябрь
Шмидта | 14 | 2.8. Устройство, ремонт, замена отмостки вокруг жилого дома, за исключением устройства, ремонта и замены отмостки до 1 м2 включительно | м2 | 6 | 108 | март | октябрь
Шмидта | 16 | 2.8. Устройство, ремонт, замена отмостки вокруг жилого дома, за исключением устройства, ремонта и замены отмостки до 1 м2 включительно | м2 | 6 | 108 | март | октябрь
Шушкинский | 27 | 2.8. Устройство, ремонт, замена отмостки вокруг жилого дома, за исключением устройства, ремонта и замены отмостки до 1 м2 включительно | м2 | 6 | 108 | март | октябрь
Островского | 38 | 2.8. Устройство, ремонт, замена отмостки вокруг жилого дома, за исключением устройства, ремонта и замены отмостки до 1 м2 включительно | м2 | 6 | 108 | март | октябрь
Непокорённых | 25 | 2.8. Устройство, ремонт, замена отмостки вокруг жилого дома, за исключением устройства, ремонта и замены отмостки до 1 м2 включительно | м2 | 6 | 108 | март | октябрь
ул.Автозаводская | 8 | 2.8. Устройство, ремонт, замена отмостки вокруг жилого дома, за исключением устройства, ремонта и замены отмостки до 1 м2 включительно | м2 | 2 | 36 | январь | декабрь
ул.Автозаводская | 10 | 2.8. Устройство, ремонт, замена отмостки вокруг жилого дома, за исключением устройства, ремонта и замены отмостки до 1 м2 включительно | м2 | 2 | 36 | январь | декабрь
ул.Автозаводская | 7 | 2.8. Устройство, ремонт, замена отмостки вокруг жилого дома, за исключением устройства, ремонта и замены отмостки до 1 м2 включительно | м2 | 2 | 36 | январь | декабрь
пр.Витебский | 35 | 2.8. Устройство, ремонт, замена отмостки вокруг жилого дома, за исключением устройства, ремонта и замены отмостки до 1 м2 включительно | м2 | 2 | 36 | январь | декабрь
пр.Витебский | 40 | 2.8. Устройство, ремонт, замена отмостки вокруг жилого дома, за исключением устройства, ремонта и замены отмостки до 1 м2 включительно | м2 | 2 | 36 | январь | декабрь
пр.Витебский | 46 | 2.8. Устройство, ремонт, замена отмостки вокруг жилого дома, за исключением устройства, ремонта и замены отмостки до 1 м2 включительно | м2 | 2 | 36 | январь | декабрь
пр.Витебский | 28 | 2.8. Устройство, ремонт, замена отмостки вокруг жилого дома, за исключением устройства, ремонта и замены отмостки до 1 м2 включительно | м2 | 2 | 36 | январь | декабрь
пр.Витебский | 20 | 2.8. Устройство, ремонт, замена отмостки вокруг жилого дома, за исключением устройства, ремонта и замены отмостки до 1 м2 включительно | м2 | 2 | 36 | январь | декабрь
пр.Витебский | 31 | 2.8. Устройство, ремонт, замена отмостки вокруг жилого дома, за исключением устройства, ремонта и замены отмостки до 1 м2 включительно | м2 | 2 | 36 | январь | декабрь
пер.Урожайный | 8 | 2.8. Устройство, ремонт, замена отмостки вокруг жилого дома, за исключением устройства, ремонта и замены отмостки до 1 м2 включительно | м2 | 2 | 36 | январь | декабрь
ул.Южная | 4 | 2.8. Устройство, ремонт, замена отмостки вокруг жилого дома, за исключением устройства, ремонта и замены отмостки до 1 м2 включительно | м2 | 2 | 36 | январь | декабрь
пр.Димитрова | 63 | 2.8. Устройство, ремонт, замена отмостки вокруг жилого дома, за исключением устройства, ремонта и замены отмостки до 1 м2 включительно | м2 | 2 | 36 | январь | декабрь
пр.Димитрова | 65 | 2.8. Устройство, ремонт, замена отмостки вокруг жилого дома, за исключением устройства, ремонта и замены отмостки до 1 м2 включительно | м2 | 2 | 36 | январь | декабрь
пр.Витебский | 10 | 2.8. Устройство, ремонт, замена отмостки вокруг жилого дома, за исключением устройства, ремонта и замены отмостки до 1 м2 включительно | м2 | 2 | 36 | январь | декабрь
ул.Киселева | 1 | 2.8. Устройство, ремонт, замена отмостки вокруг жилого дома, за исключением устройства, ремонта и замены отмостки до 1 м2 включительно | м2 | 2 | 36 | январь | декабрь
пр.Витебский | 60 | 2.8. Устройство, ремонт, замена отмостки вокруг жилого дома, за исключением устройства, ремонта и замены отмостки до 1 м2 включительно | м2 | 2 | 36 | январь | декабрь
ул. Кутепова | 5 | 2.8. Устройство, ремонт, замена отмостки вокруг жилого дома, за исключением устройства, ремонта и замены отмостки до 1 м2 включительно | м2 | 8 | 144 | январь | декабрь
ул. Кутепова | 8 | 2.8. Устройство, ремонт, замена отмостки вокруг жилого дома, за исключением устройства, ремонта и замены отмостки до 1 м2 включительно | м2 | 5 | 90 | январь | декабрь
ул. Симонова | 5 | 2.8. Устройство, ремонт, замена отмостки вокруг жилого дома, за исключением устройства, ремонта и замены отмостки до 1 м2 включительно | м2 | 5 | 90 | январь | декабрь
ул. Симонова | 35 | 2.8. Устройство, ремонт, замена отмостки вокруг жилого дома, за исключением устройства, ремонта и замены отмостки до 1 м2 включительно | м2 | 5 | 90 | январь | декабрь
ул. Симонова | 23 | 2.8. Устройство, ремонт, замена отмостки вокруг жилого дома, за исключением устройства, ремонта и замены отмостки до 1 м2 включительно | м2 | 7 | 126 | январь | декабрь
ул. Симонова | 25 | 2.8. Устройство, ремонт, замена отмостки вокруг жилого дома, за исключением устройства, ремонта и замены отмостки до 1 м2 включительно | м2 | 8 | 144 | январь | декабрь
б-р Непокоренных | 32а | 2.8. Устройство, ремонт, замена отмостки вокруг жилого дома, за исключением устройства, ремонта и замены отмостки до 1 м2 включительно | м2 | 5 | 90 | январь | декабрь
Пушкинский | 40а | 2.8. Устройство, ремонт, замена отмостки вокруг жилого дома, за исключением устройства, ремонта и замены отмостки до 1 м2 включительно | м2 | 2 | 36 | январь | декабрь
Пушкинский | 38 | 2.8. Устройство, ремонт, замена отмостки вокруг жилого дома, за исключением устройства, ремонта и замены отмостки до 1 м2 включительно | м2 | 5 | 90 | январь | декабрь
Пушкинский | 83 | 2.8. Устройство, ремонт, замена отмостки вокруг жилого дома, за исключением устройства, ремонта и замены отмостки до 1 м2 включительно | м2 | 4 | 72 | январь | декабрь
б-р Непокоренных | 82 | 2.8. Устройство, ремонт, замена отмостки вокруг жилого дома, за исключением устройства, ремонта и замены отмостки до 1 м2 включительно | м2 | 5 | 90 | январь | декабрь
б-р Непокоренных | 46 | 2.8. Устройство, ремонт, замена отмостки вокруг жилого дома, за исключением устройства, ремонта и замены отмостки до 1 м2 включительно | м2 | 5 | 90 | январь | декабрь
Габровская | 33 | 2.8. Устройство, ремонт, замена отмостки вокруг жилого дома, за исключением устройства, ремонта и замены отмостки до 1 м2 включительно | м2 | 4 | 72 | январь | декабрь
Новицкого | 3 | 2.8. Устройство, ремонт, замена отмостки вокруг жилого дома, за исключением устройства, ремонта и замены отмостки до 1 м2 включительно | м2 | 5 | 90 | январь | декабрь
Новицкого | 5 | 2.8. Устройство, ремонт, замена отмостки вокруг жилого дома, за исключением устройства, ремонта и замены отмостки до 1 м2 включительно | м2 | 5 | 90 | январь | декабрь
Гомельское шоссе | 12 | 2.8. Устройство, ремонт, замена отмостки вокруг жилого дома, за исключением устройства, ремонта и замены отмостки до 1 м2 включительно | м2 | 4 | 72 | январь | декабрь
Новицкого | 9 | 2.8. Устройство, ремонт, замена отмостки вокруг жилого дома, за исключением устройства, ремонта и замены отмостки до 1 м2 включительно | м2 | 4 | 72 | январь | декабрь
ул. Мовчанского | 38 | 2.8. Устройство, ремонт, замена отмостки вокруг жилого дома, за исключением устройства, ремонта и замены отмостки до 1 м2 включительно | м2 | 5 | 90 | январь | декабрь
пр-кт. Димитрова | 46 | 2.8. Устройство, ремонт, замена отмостки вокруг жилого дома, за исключением устройства, ремонта и замены отмостки до 1 м2 включительно | м2 | 5 | 90 | январь | декабрь
пр-кт. Димитрова | 29 | 2.8. Устройство, ремонт, замена отмостки вокруг жилого дома, за исключением устройства, ремонта и замены отмостки до 1 м2 включительно | м2 | 2 | 36 | январь | декабрь
пр-кт. Димитрова | 37 | 2.8. Устройство, ремонт, замена отмостки вокруг жилого дома, за исключением устройства, ремонта и замены отмостки до 1 м2 включительно | м2 | 2 | 36 | январь | декабрь
пр-кт. Димитрова | 39 | 2.8. Устройство, ремонт, замена отмостки вокруг жилого дома, за исключением устройства, ремонта и замены отмостки до 1 м2 включительно | м2 | 2 | 36 | январь | декабрь
пр-кт. Димитрова | 62/2 | 2.8. Устройство, ремонт, замена отмостки вокруг жилого дома, за исключением устройства, ремонта и замены отмостки до 1 м2 включительно | м2 | 2 | 36 | январь | декабрь
пр-кт. Димитрова | 62/3 | 2.8. Устройство, ремонт, замена отмостки вокруг жилого дома, за исключением устройства, ремонта и замены отмостки до 1 м2 включительно | м2 | 2 | 36 | январь | декабрь
б-р Непокоренных | 37а | 2.8. Устройство, ремонт, замена отмостки вокруг жилого дома, за исключением устройства, ремонта и замены отмостки до 1 м2 включительно | м2 | 2 | 36 | январь | декабрь
б-р Непокоренных | 39а | 2.8. Устройство, ремонт, замена отмостки вокруг жилого дома, за исключением устройства, ремонта и замены отмостки до 1 м2 включительно | м2 | 2 | 36 | январь | декабрь
б-р Непокоренных | 39б | 2.8. Устройство, ремонт, замена отмостки вокруг жилого дома, за исключением устройства, ремонта и замены отмостки до 1 м2 включительно | м2 | 2 | 36 | январь | декабрь
б-р Непокоренных | 41 | 2.8. Устройство, ремонт, замена отмостки вокруг жилого дома, за исключением устройства, ремонта и замены отмостки до 1 м2 включительно | м2 | 2 | 36 | январь | декабрь
б-р Непокоренных | 43 | 2.8. Устройство, ремонт, замена отмостки вокруг жилого дома, за исключением устройства, ремонта и замены отмостки до 1 м2 включительно | м2 | 5 | 90 | январь | декабрь
б-р Непокоренных | 43а | 2.8. Устройство, ремонт, замена отмостки вокруг жилого дома, за исключением устройства, ремонта и замены отмостки до 1 м2 включительно | м2 | 2 | 36 | январь | декабрь
б-р Непокоренных | 45 | 2.8. Устройство, ремонт, замена отмостки вокруг жилого дома, за исключением устройства, ремонта и замены отмостки до 1 м2 включительно | м2 | 5 | 90 | январь | декабрь
б-р Непокоренных | 53 | 2.8. Устройство, ремонт, замена отмостки вокруг жилого дома, за исключением устройства, ремонта и замены отмостки до 1 м2 включительно | м2 | 2 | 36 | январь | декабрь
б-р Непокоренных | 55 | 2.8. Устройство, ремонт, замена отмостки вокруг жилого дома, за исключением устройства, ремонта и замены отмостки до 1 м2 включительно | м2 | 2 | 36 | январь | декабрь
б-р Непокоренных | 59 | 2.8. Устройство, ремонт, замена отмостки вокруг жилого дома, за исключением устройства, ремонта и замены отмостки до 1 м2 включительно | м2 | 2 | 36 | январь | декабрь
пр. Шмидта | 58 | 2.8. Устройство, ремонт, замена отмостки вокруг жилого дома, за исключением устройства, ремонта и замены отмостки до 1 м2 включительно | м2 | 2 | 36 | январь | декабрь
пр. Шмидта | 48б | 2.8. Устройство, ремонт, замена отмостки вокруг жилого дома, за исключением устройства, ремонта и замены отмостки до 1 м2 включительно | м2 | 2 | 36 | январь | декабрь
пр. Шмидта | 48 | 2.8. Устройство, ремонт, замена отмостки вокруг жилого дома, за исключением устройства, ремонта и замены отмостки до 1 м2 включительно | м2 | 2 | 36 | январь | декабрь
пр. Шмидта | 68а | 2.8. Устройство, ремонт, замена отмостки вокруг жилого дома, за исключением устройства, ремонта и замены отмостки до 1 м2 включительно | м2 | 2 | 36 | январь | декабрь
пр. Шмидта | 70 | 2.8. Устройство, ремонт, замена отмостки вокруг жилого дома, за исключением устройства, ремонта и замены отмостки до 1 м2 включительно | м2 | 2 | 36 | январь | декабрь
пр. Шмидта | 72 | 2.8. Устройство, ремонт, замена отмостки вокруг жилого дома, за исключением устройства, ремонта и замены отмостки до 1 м2 включительно | м2 | 2 | 36 | январь | декабрь
ул.Габровская | 22 | 2.8. Устройство, ремонт, замена отмостки вокруг жилого дома, за исключением устройства, ремонта и замены отмостки до 1 м2 включительно | м2 | 2 | 36 | январь | декабрь
ул.Мовчанского | 55 | 2.8. Устройство, ремонт, замена отмостки вокруг жилого дома, за исключением устройства, ремонта и замены отмостки до 1 м2 включительно | м2 | 2 | 36 | январь | декабрь
ул.Мовчанского | 57 | 2.8. Устройство, ремонт, замена отмостки вокруг жилого дома, за исключением устройства, ремонта и замены отмостки до 1 м2 включительно | м2 | 2 | 36 | январь | декабрь
пр-т Димитрова | 76 | 2.8. Устройство, ремонт, замена отмостки вокруг жилого дома, за исключением устройства, ремонта и замены отмостки до 1 м2 включительно | м2 | 2 | 36 | январь | декабрь
пр-т Димитрова | 74/2 | 2.8. Устройство, ремонт, замена отмостки вокруг жилого дома, за исключением устройства, ремонта и замены отмостки до 1 м2 включительно | м2 | 2 | 36 | январь | декабрь
пр-т Димитрова | 74/4 | 2.8. Устройство, ремонт, замена отмостки вокруг жилого дома, за исключением устройства, ремонта и замены отмостки до 1 м2 включительно | м2 | 2 | 36 | январь | декабрь
пр-т Димитрова | 74/3 | 2.8. Устройство, ремонт, замена отмостки вокруг жилого дома, за исключением устройства, ремонта и замены отмостки до 1 м2 включительно | м2 | 2 | 36 | январь | декабрь
пр-т Димитрова | 78 | 2.8. Устройство, ремонт, замена отмостки вокруг жилого дома, за исключением устройства, ремонта и замены отмостки до 1 м2 включительно | м2 | 2 | 36 | январь | декабрь
пр-т Димитрова | 78в | 2.8. Устройство, ремонт, замена отмостки вокруг жилого дома, за исключением устройства, ремонта и замены отмостки до 1 м2 включительно | м2 | 2 | 36 | январь | декабрь
пр-т Димитрова | 78б | 2.8. Устройство, ремонт, замена отмостки вокруг жилого дома, за исключением устройства, ремонта и замены отмостки до 1 м2 включительно | м2 | 2 | 36 | январь | декабрь
ул.Фатина | 3 | 2.8. Устройство, ремонт, замена отмостки вокруг жилого дома, за исключением устройства, ремонта и замены отмостки до 1 м2 включительно | м2 | 2 | 36 | январь | декабрь
ул.Фатина | 1 | 2.8. Устройство, ремонт, замена отмостки вокруг жилого дома, за исключением устройства, ремонта и замены отмостки до 1 м2 включительно | м2 | 2 | 36 | январь | декабрь
ул.Фатина | 14 | 2.8. Устройство, ремонт, замена отмостки вокруг жилого дома, за исключением устройства, ремонта и замены отмостки до 1 м2 включительно | м2 | 2 | 36 | январь | декабрь
ул. Мовчанского | 39 | 2.8. Устройство, ремонт, замена отмостки вокруг жилого дома, за исключением устройства, ремонта и замены отмостки до 1 м2 включительно | м2 | 2 | 36 | январь | декабрь
ул. Мовчанского | 43 | 2.8. Устройство, ремонт, замена отмостки вокруг жилого дома, за исключением устройства, ремонта и замены отмостки до 1 м2 включительно | м2 | 2 | 36 | январь | декабрь
ул. Мовчанского | 35 | 2.8. Устройство, ремонт, замена отмостки вокруг жилого дома, за исключением устройства, ремонта и замены отмостки до 1 м2 включительно | м2 | 2 | 36 | январь | декабрь
ул. Челюскинцев | 41 | 2.8. Устройство, ремонт, замена отмостки вокруг жилого дома, за исключением устройства, ремонта и замены отмостки до 1 м2 включительно | м2 | 2 | 36 | апрель | май
ул. Челюскинцев | 61 | 2.8. Устройство, ремонт, замена отмостки вокруг жилого дома, за исключением устройства, ремонта и замены отмостки до 1 м2 включительно | м2 | 2 | 36 | апрель | май
ул. Челюскинцев | 138 | 2.8. Устройство, ремонт, замена отмостки вокруг жилого дома, за исключением устройства, ремонта и замены отмостки до 1 м2 включительно | м2 | 4 | 72 | апрель | май
ул. Челюскинцев | 168 | 2.8. Устройство, ремонт, замена отмостки вокруг жилого дома, за исключением устройства, ремонта и замены отмостки до 1 м2 включительно | м2 | 4 | 72 | апрель | май
ул. Челюскинцев | 170Б | 2.8. Устройство, ремонт, замена отмостки вокруг жилого дома, за исключением устройства, ремонта и замены отмостки до 1 м2 включительно | м2 | 2 | 36 | апрель | май
ул. Челюскинцев | 170В | 2.8. Устройство, ремонт, замена отмостки вокруг жилого дома, за исключением устройства, ремонта и замены отмостки до 1 м2 включительно | м2 | 2 | 36 | апрель | май
ул. Челюскинцев | 172В | 2.8. Устройство, ремонт, замена отмостки вокруг жилого дома, за исключением устройства, ремонта и замены отмостки до 1 м2 включительно | м2 | 2 | 36 | апрель | май
ул. Челюскинцев | 177 | 2.8. Устройство, ремонт, замена отмостки вокруг жилого дома, за исключением устройства, ремонта и замены отмостки до 1 м2 включительно | м2 | 2 | 36 | апрель | май
ул. Челюскинцев | 179А | 2.8. Устройство, ремонт, замена отмостки вокруг жилого дома, за исключением устройства, ремонта и замены отмостки до 1 м2 включительно | м2 | 4 | 72 | апрель | май
ул. Челюскинцев | 187 | 2.8. Устройство, ремонт, замена отмостки вокруг жилого дома, за исключением устройства, ремонта и замены отмостки до 1 м2 включительно | м2 | 2 | 36 | апрель | май
ул. Свердлова | 6 | 2.8. Устройство, ремонт, замена отмостки вокруг жилого дома, за исключением устройства, ремонта и замены отмостки до 1 м2 включительно | м2 | 2 | 36 | май | июнь
ул. Автомобильная | 6 | 2.8. Устройство, ремонт, замена отмостки вокруг жилого дома, за исключением устройства, ремонта и замены отмостки до 1 м2 включительно | м2 | 3 | 54 | май | июнь
пер. Франко | 4 | 2.8. Устройство, ремонт, замена отмостки вокруг жилого дома, за исключением устройства, ремонта и замены отмостки до 1 м2 включительно | м2 | 2 | 36 | август | сентябрь
пер. Франко | 7 | 2.8. Устройство, ремонт, замена отмостки вокруг жилого дома, за исключением устройства, ремонта и замены отмостки до 1 м2 включительно | м2 | 2 | 36 | август | сентябрь
пер. Франко | 21 | 2.8. Устройство, ремонт, замена отмостки вокруг жилого дома, за исключением устройства, ремонта и замены отмостки до 1 м2 включительно | м2 | 2 | 36 | сентябрь | октябрь
пер. Франко | 23 | 2.8. Устройство, ремонт, замена отмостки вокруг жилого дома, за исключением устройства, ремонта и замены отмостки до 1 м2 включительно | м2 | 2 | 36 | сентябрь | октябрь
пер. Успенского | 8 | 2.8. Устройство, ремонт, замена отмостки вокруг жилого дома, за исключением устройства, ремонта и замены отмостки до 1 м2 включительно | м2 | 2 | 36 | сентябрь | октябрь
ВСЕГО : Устройство, ремонт, замена отмостки вокруг жилого дома, за исключением устройства, ремонта и замены отмостки до 1 м2 включительно |  | 4: 302; 5: 5436
ВСЕГО : Устройство, ремонт, замена отмостки вокруг жилого дома, за исключением устройства, ремонта и замены отмостки до 1 м2 включительно |  | 5: 5436
п.23. Разработка тех.заключений, проектной документации, необходимых для работ по текущему ремонту |  | 5: 10000
Внеплановые и аварийные работы |  | 5: 160022
ИТОГО : План текущего ремонта КУП "ЖРЭУ Октябрьского района г.Могилева" на 2020 год |  | 5: 800152.777
Источник финансирования : средства от внесения собственниками, нанимателями жилых помещений и членами организаций застройщиков платы за текущий ремонт
б-р Непокоренных | 8п.2 | 1. Расшивка швов, заделка выбоин, трещин, отдельных участков стен подъездов | м/п | 10 | 96.7 | январь | декабрь
Непокорённых | 31п.5 | 1. Расшивка швов, заделка выбоин, трещин, отдельных участков стен подъездов | м/п | 10 | 96.7 | январь | декабрь
Пушкинский | 37п.3 | 1. Расшивка швов, заделка выбоин, трещин, отдельных участков стен подъездов | м/п | 2 | 19.34 | январь | декабрь
Островского | 54 | 1. Расшивка швов, заделка выбоин, трещин, отдельных участков стен подъездов | м/п | 10 | 96.7 | январь | декабрь
Непокорённых | 33п.1 | 1. Расшивка швов, заделка выбоин, трещин, отдельных участков стен подъездов | м/п | 5 | 48.35 | январь | декабрь
Шмидта | 12п.1 | 1. Расшивка швов, заделка выбоин, трещин, отдельных участков стен подъездов | м/п | 10 | 96.7 | январь | декабрь
Шмидта | 32п.1 | 1. Расшивка швов, заделка выбоин, трещин, отдельных участков стен подъездов | м/п | 10 | 96.7 | январь | декабрь
Шмидта | 40-п4 | 1. Расшивка швов, заделка выбоин, трещин, отдельных участков стен подъездов | м/п | 10 | 96.7 | январь | декабрь
Шмидта | 6-п.1 | 1. Расшивка швов, заделка выбоин, трещин, отдельных участков стен подъездов | м/п | 10 | 96.7 | январь | декабрь
Пушкинский | 29бп4 | 1. Расшивка швов, заделка выбоин, трещин, отдельных участков стен подъездов | м/п | 10 | 96.7 | январь | декабрь
Итого: |  | 4: 87; 5: 841.29
ул.Автозаводская | 1а п.5 | 1. Расшифка швов, заделка выбоин, трещин, отдельных участков стен подъездов | м/п | 2 | 19.34 | январь | декабрь
пр.Витебский | 11 п.2 | 1. Расшифка швов, заделка выбоин, трещин, отдельных участков стен подъездов | м/п | 2 | 19.34 | январь | декабрь
пр.Витебский | 11 п.3 | 1. Расшифка швов, заделка выбоин, трещин, отдельных участков стен подъездов | м/п | 2 | 19.34 | январь | декабрь
пр.Витебский | 11 п.4 | 1. Расшифка швов, заделка выбоин, трещин, отдельных участков стен подъездов | м/п | 2 | 19.34 | январь | декабрь
пр.Витебский | 16 п.2 | 1. Расшифка швов, заделка выбоин, трещин, отдельных участков стен подъездов | м/п | 2 | 19.34 | январь | декабрь
пр.Витебский | 6а п.1 | 1. Расшифка швов, заделка выбоин, трещин, отдельных участков стен подъездов | м/п | 10 | 96.7 | январь | декабрь
пр.Витебский | 44 п.1 | 1. Расшифка швов, заделка выбоин, трещин, отдельных участков стен подъездов | м/п | 2 | 19.34 | январь | декабрь
ст.Луполово | 17а п.2 | 1. Расшифка швов, заделка выбоин, трещин, отдельных участков стен подъездов | м/п | 2 | 19.34 | январь | декабрь
пр.Витебский | 44 п.3 | 1. Расшифка швов, заделка выбоин, трещин, отдельных участков стен подъездов | м/п | 2 | 19.34 | январь | декабрь
пр.Витебский | 10 п.4 | 1. Расшифка швов, заделка выбоин, трещин, отдельных участков стен подъездов | м/п | 2 | 19.34 | январь | декабрь
Итого: |  | 4: 28; 5: 270.76
ул. Островского | 14 п.3 | 1. Расшифка швов, заделка выбоин, трещин, отдельных участков стен подъездов | м/п | 12 | 116.04 | январь | декабрь
ул. Симонова | 43 (3 под.) | 1. Расшифка швов, заделка выбоин, трещин, отдельных участков стен подъездов | м/п | 3 | 29.01 | январь | декабрь
ул. Симонова | 53б | 1. Расшифка швов, заделка выбоин, трещин, отдельных участков стен подъездов | м/п | 6 | 58.02 | январь | декабрь
пер. Осенний | 22 п.1 | 1. Расшифка швов, заделка выбоин, трещин, отдельных участков стен подъездов | м/п | 2 | 19.34 | январь | декабрь
пер. Осенний | 22 п.2 | 1. Расшифка швов, заделка выбоин, трещин, отдельных участков стен подъездов | м/п | 2 | 19.34 | январь | декабрь
пер. Осенний | 23 п.1 | 1. Расшифка швов, заделка выбоин, трещин, отдельных участков стен подъездов | м/п | 2 | 19.34 | январь | декабрь
пер. Осенний | 23 п.2 | 1. Расшифка швов, заделка выбоин, трещин, отдельных участков стен подъездов | м/п | 2 | 19.34 | январь | декабрь
ул. Кутепова | 20 п.4 | 1. Расшифка швов, заделка выбоин, трещин, отдельных участков стен подъездов | м/п | 2 | 19.34 | январь | декабрь
ул. Кутепова | 20 п.2 | 1. Расшифка швов, заделка выбоин, трещин, отдельных участков стен подъездов | м/п | 2 | 19.34 | январь | декабрь
Итого: |  | 4: 33; 5: 319.11
Непокоренных | 82 п.2 | 1. Расшифка швов, заделка выбоин, трещин, отдельных участков стен подъездов | м/п | 15 | 145.05 | январь | декабрь
Непокоренных | 82 п.4 | 1. Расшифка швов, заделка выбоин, трещин, отдельных участков стен подъездов | м/п | 15 | 145.05 | январь | декабрь
Итого: |  | 4: 30; 5: 290.1
пр.Димитрова | 49-п4 | 1. Расшивка швов, заделка выбоин, трещин, отдельных участков стен подъездов | м/п | 10 | 96.7 | январь | декабрь
пр.Димитрова | 62/2 п.1 | 1. Расшивка швов, заделка выбоин, трещин, отдельных участков стен подъездов | м/п | 10 | 96.7 | январь | декабрь
ул.Мовчанского | 31-п.1 | 1. Расшивка швов, заделка выбоин, трещин, отдельных участков стен подъездов | м/п | 10 | 96.7 | январь | декабрь
ул.Мовчанского | 31-п.2 | 1. Расшивка швов, заделка выбоин, трещин, отдельных участков стен подъездов | м/п | 10 | 96.7 | январь | декабрь
пр.Димитрова | 50-п.3 | 1. Расшивка швов, заделка выбоин, трещин, отдельных участков стен подъездов | м/п | 10 | 96.7 | январь | декабрь
пр.Димитрова | 54-п.8 | 1. Расшивка швов, заделка выбоин, трещин, отдельных участков стен подъездов | м/п | 10 | 96.7 | январь | декабрь
|  | Итого: |  | 60 | 580.2
пр.Шмидта | 82А(1под.) | 1. Расшифка швов, заделка выбоин, трещин, отдельных участков стен подъездов | м/п | 2 | 19.34 | январь | декабрь
пр.Шмидта | 82А(2под.) | 1. Расшифка швов, заделка выбоин, трещин, отдельных участков стен подъездов | м/п | 3 | 29.01 | январь | декабрь
пр.Шмидта | 72А(1под.) | 1. Расшифка швов, заделка выбоин, трещин, отдельных участков стен подъездов | м/п | 2 | 19.34 | январь | декабрь
пр.Шмидта | 78А(3под.) | 1. Расшифка швов, заделка выбоин, трещин, отдельных участков стен подъездов | м/п | 2 | 19.34 | январь | декабрь
бул.Непокоренных, | 39(4под.) | 1. Расшифка швов, заделка выбоин, трещин, отдельных участков стен подъездов | м/п | 2 | 19.34 | январь | декабрь
бул.Непокоренных, | 39а п.3 | 1. Расшифка швов, заделка выбоин, трещин, отдельных участков стен подъездов | м/п | 2 | 19.34 | январь | декабрь
ул.Габровская | 18(1под.) | 1. Расшифка швов, заделка выбоин, трещин, отдельных участков стен подъездов | м/п | 3 | 29.01 | январь | декабрь
пр.Шмидта, | 54(1под.) | 1. Расшифка швов, заделка выбоин, трещин, отдельных участков стен подъездов | м/п | 3 | 29.01 | январь | декабрь
пр.Шмидта | 54(2под.) | 1. Расшифка швов, заделка выбоин, трещин, отдельных участков стен подъездов | м/п | 4 | 38.68 | январь | декабрь
Итого: |  | 4: 23; 5: 222.41
пр.Димитрова | 70п.2 | 1. Расшифка швов, заделка выбоин, трещин, отдельных участков стен подъездов | м/п | 18 | 174.06 | январь | декабрь
пр.Димитрова | 70п.5 | 1. Расшифка швов, заделка выбоин, трещин, отдельных участков стен подъездов | м/п | 10 | 96.7 | январь | декабрь
пр.Димитрова | 74/3п.2 | 1. Расшифка швов, заделка выбоин, трещин, отдельных участков стен подъездов | м/п | 5 | 48.35 | январь | декабрь
пр.Димитрова | 78в п.2 | 1. Расшифка швов, заделка выбоин, трещин, отдельных участков стен подъездов | м/п | 9 | 87.03 | январь | декабрь
Островского | 79п,2 | 1. Расшифка швов, заделка выбоин, трещин, отдельных участков стен подъездов | м/п | 5 | 48.35 | январь | декабрь
Мовчанского | 77 п.1 | 1. Расшифка швов, заделка выбоин, трещин, отдельных участков стен подъездов | м/п | 10 | 96.7 | январь | декабрь
Мовчанского | 75п2 | 1. Расшифка швов, заделка выбоин, трещин, отдельных участков стен подъездов | м/п | 10 | 96.7 | январь | декабрь
Фатина | 6а п.2 | 1. Расшифка швов, заделка выбоин, трещин, отдельных участков стен подъездов | м/п | 10 | 96.7 | январь | декабрь
Фатина | 6а п5 | 1. Расшифка швов, заделка выбоин, трещин, отдельных участков стен подъездов | м/п | 10 | 96.7 | январь | декабрь
Фатина | 1 п4 | 1. Расшифка швов, заделка выбоин, трещин, отдельных участков стен подъездов | м/п | 6 | 58.02 | январь | декабрь
Фатина | 1 п3 | 1. Расшифка швов, заделка выбоин, трещин, отдельных участков стен подъездов | м/п | 10 | 96.7 | январь | декабрь
Фатина | 14 п.1 | 1. Расшифка швов, заделка выбоин, трещин, отдельных участков стен подъездов | м/п | 9 | 87.03 | январь | декабрь
Мовчанского | 73 п2 | 1. Расшифка швов, заделка выбоин, трещин, отдельных участков стен подъездов | м/п | 6 | 58.02 | январь | декабрь
Итого: |  | 4: 118; 5: 1141.06
ул. Вишневецкого | 5А (1п) | 1. Расшифка швов, заделка выбоин, трещин, отдельных участков стен подъездов | м/п | 5 | 48.35 | январь | декабрь
ул. Вишневецкого | 5А (2п) | 1. Расшифка швов, заделка выбоин, трещин, отдельных участков стен подъездов | м/п | 5 | 48.35 | январь | декабрь
ул. Мельникова | 18 (1п) | 1. Расшифка швов, заделка выбоин, трещин, отдельных участков стен подъездов | м/п | 2.5 | 24.175 | январь | декабрь
ул. Мельникова | 18 (2п) | 1. Расшифка швов, заделка выбоин, трещин, отдельных участков стен подъездов | м/п | 2.5 | 24.175 | январь | декабрь
ул.Гастелло | 4 п.2 | 1. Расшифка швов, заделка выбоин, трещин, отдельных участков стен подъездов | м/п | 5 | 48.35 | январь | декабрь
ул.Челюскинцев | 41 п.3 | 1. Расшифка швов, заделка выбоин, трещин, отдельных участков стен подъездов | м/п | 2.5 | 24.175 | январь | декабрь
ул.Челюскинцев | 150а п.3 | 1. Расшифка швов, заделка выбоин, трещин, отдельных участков стен подъездов | м/п | 3 | 29.01 | январь | декабрь
ул.Челюскинцев | 150а п.4 | 1. Расшифка швов, заделка выбоин, трещин, отдельных участков стен подъездов | м/п | 3 | 29.01 | январь | декабрь
ул.Челюскинцев | 183 п.1 | 1. Расшифка швов, заделка выбоин, трещин, отдельных участков стен подъездов | м/п | 2.5 | 24.175 | январь | декабрь
ул.Челюскинцев | 183 п.2 | 1. Расшифка швов, заделка выбоин, трещин, отдельных участков стен подъездов | м/п | 2.5 | 24.175 | январь | декабрь
ул.Челюскинцев | 183 п.3 | 1. Расшифка швов, заделка выбоин, трещин, отдельных участков стен подъездов | м/п | 2.5 | 24.175 | январь | декабрь
ул.Челюскинцев | 183 п.4 | 1. Расшифка швов, заделка выбоин, трещин, отдельных участков стен подъездов | м/п | 2.5 | 24.175 | январь | декабрь
ул. Челюскинцев | 181Б (1п) | 1. Расшифка швов, заделка выбоин, трещин, отдельных участков стен подъездов | м/п | 6.25 | 60.4375 | январь | декабрь
ул. Челюскинцев | 181Б (2п) | 1. Расшифка швов, заделка выбоин, трещин, отдельных участков стен подъездов | м/п | 6.25 | 60.4375 | январь | декабрь
Итого: |  | 3: м/п; 4: 51; 5: 493.17
|  |  |  | 430 | 4158.1
б-р Непокоренных | 8п.2 | 2. Восстановление штукатурки и облицовки стен подъездов и потолков ( в том числе подвесных) подъездов | м2 | 4 | 177.16 | январь | декабрь
Непокорённых | 31п.5 | 2. Восстановление штукатурки и облицовки стен подъездов и потолков ( в том числе подвесных) подъездов | м2 | 4 | 177.16 | январь | декабрь
Шмидта | 32п.1 | 2. Восстановление штукатурки и облицовки стен подъездов и потолков ( в том числе подвесных) подъездов | м2 | 4 | 177.16 | январь | декабрь
ул.Островского | 54 | 2. Восстановление штукатурки и облицовки стен подъездов и потолков ( в том числе подвесных) подъездов | м2 | 18 | 797.22 | январь | декабрь
Непокоренных | 33 п.1 | 2. Восстановление штукатурки и облицовки стен подъездов и потолков ( в том числе подвесных) подъездов | м2 | 4 | 177.16 | январь | декабрь
Шмидта | 6п1 | 2. Восстановление штукатурки и облицовки стен подъездов и потолков ( в том числе подвесных) подъездов | м2 | 4 | 177.16 | январь | декабрь
Шмидта | 12п,1 | 2. Восстановление штукатурки и облицовки стен подъездов и потолков ( в том числе подвесных) подъездов | м2 | 3 | 132.87 | январь | декабрь
Шмидта | 40-п4 | 2. Восстановление штукатурки и облицовки стен подъездов и потолков ( в том числе подвесных) подъездов | м2 | 3 | 132.87 | январь | декабрь
Непокорённых | 31п.5 | 2. Восстановление штукатурки и облицовки стен подъездов и потолков ( в том числе подвесных) подъездов | м2 | 3 | 132.87 | январь | декабрь
Пушкинский | 37п.3 | 2. Восстановление штукатурки и облицовки стен подъездов и потолков ( в том числе подвесных) подъездов | м2 | 3 | 132.87 | январь | декабрь
Пушкинский | 29бп4 | 2. Восстановление штукатурки и облицовки стен подъездов и потолков ( в том числе подвесных) подъездов | м2 | 2 | 88.58 | январь | декабрь
Итого: |  | 4: 52; 5: 2303.08
ул.Автозаводская | 1а п.5 | 2. Восстановление штукатурки и облицовки стен подъездов и потолков ( в том числе подвесных) подъездов | м2 | 3 | 132.87 | январь | декабрь
пр.Витебский | 11 п.2 | 2. Восстановление штукатурки и облицовки стен подъездов и потолков ( в том числе подвесных) подъездов | м2 | 3 | 132.87 | январь | декабрь
пр.Витебский | 11 п.3 | 2. Восстановление штукатурки и облицовки стен подъездов и потолков ( в том числе подвесных) подъездов | м2 | 3 | 132.87 | январь | декабрь
пр.Витебский | 11 п.4 | 2. Восстановление штукатурки и облицовки стен подъездов и потолков ( в том числе подвесных) подъездов | м2 | 3 | 132.87 | январь | декабрь
пр.Витебский | 16 п.2 | 2. Восстановление штукатурки и облицовки стен подъездов и потолков ( в том числе подвесных) подъездов | м2 | 3 | 132.87 | январь | декабрь
пр.Витебский | 6а п.1 | 2. Восстановление штукатурки и облицовки стен подъездов и потолков ( в том числе подвесных) подъездов | м2 | 5 | 221.45 | январь | декабрь
пр.Витебский | 44 п.1 | 2. Восстановление штукатурки и облицовки стен подъездов и потолков ( в том числе подвесных) подъездов | м2 | 3 | 132.87 | январь | декабрь
ст.Луполово | 17а п.2 | 2. Восстановление штукатурки и облицовки стен подъездов и потолков ( в том числе подвесных) подъездов | м2 | 3 | 132.87 | январь | декабрь
пр.Витебский | 44 п.3 | 2. Восстановление штукатурки и облицовки стен подъездов и потолков ( в том числе подвесных) подъездов | м2 | 3 | 132.87 | январь | декабрь
пр.Витебский | 10 п.4 | 2. Восстановление штукатурки и облицовки стен подъездов и потолков ( в том числе подвесных) подъездов | м2 | 4 | 177.16 | январь | декабрь
Итого: |  | 4: 33; 5: 1461.57
Непокоренных | 82 п.2 | 2. Восстановление штукатурки и облицовки стен подъездов и потолков ( в том числе подвесных) подъездов | м2 | 14 | 620.06 | январь | декабрь
Непокоренных | 82 п.4 | 2. Восстановление штукатурки и облицовки стен подъездов и потолков ( в том числе подвесных) подъездов | м2 | 14 | 620.06 | январь | декабрь
Итого: |  | 4: 28; 5: 1240.12
пр.Димитрова | 49-п4 | 2. Восстановление штукатурки и облицовки стен подъездов и потолков ( в том числе подвесных) подъездов | м2 | 10 | 442.9 | январь | декабрь
пр.Димитрова | 62/2 п1 | 2. Восстановление штукатурки и облицовки стен подъездов и потолков ( в том числе подвесных) подъездов | м2 | 10 | 442.9 | январь | декабрь
ул.Мовчанского | 31-п.1 | 2. Восстановление штукатурки и облицовки стен подъездов и потолков ( в том числе подвесных) подъездов | м2 | 10 | 442.9 | январь | декабрь
ул.Мовчанского | 31-п.2 | 2. Восстановление штукатурки и облицовки стен подъездов и потолков ( в том числе подвесных) подъездов | м2 | 10 | 442.9 | январь | декабрь
пр.Димитрова | 50-п.3 | 2. Восстановление штукатурки и облицовки стен подъездов и потолков ( в том числе подвесных) подъездов | м2 | 10 | 442.9 | январь | декабрь
пр.Димитрова | 54-п.8 | 2. Восстановление штукатурки и облицовки стен подъездов и потолков ( в том числе подвесных) подъездов | м2 | 10 | 442.9 | январь | декабрь
|  | Итого: |  | 60 | 2657.4
пр.Шмидта | 82А(1под.) | 2. Восстановление штукатурки и облицовки стен подъездов и потолков ( в том числе подвесных) подъездов | м2 | 5 | 221.45 | январь | декабрь
пр.Шмидта | 82А(2под.) | 2. Восстановление штукатурки и облицовки стен подъездов и потолков ( в том числе подвесных) подъездов | м2 | 4 | 177.16 | январь | декабрь
пр.Шмидта | 72А(2под.) | 2. Восстановление штукатурки и облицовки стен подъездов и потолков ( в том числе подвесных) подъездов | м2 | 5 | 221.45 | январь | декабрь
пр.Шмидта | 78А(3под.) | 2. Восстановление штукатурки и облицовки стен подъездов и потолков ( в том числе подвесных) подъездов | м2 | 5 | 221.45 | январь | декабрь
бул.Непокоренных, | 39(4под.) | 2. Восстановление штукатурки и облицовки стен подъездов и потолков ( в том числе подвесных) подъездов | м2 | 4 | 177.16 | январь | декабрь
бул.Непокоренных, | 39а п.3 | 2. Восстановление штукатурки и облицовки стен подъездов и потолков ( в том числе подвесных) подъездов | м2 | 3 | 132.87 | январь | декабрь
ул.Габровская, | 18(1под.) | 2. Восстановление штукатурки и облицовки стен подъездов и потолков ( в том числе подвесных) подъездов | м2 | 5 | 221.45 | январь | декабрь
пр.Шмидта, | 54(1под.) | 2. Восстановление штукатурки и облицовки стен подъездов и потолков ( в том числе подвесных) подъездов | м2 | 5 | 221.45 | январь | декабрь
пр.Шмидта | 54(2под.) | 2. Восстановление штукатурки и облицовки стен подъездов и потолков ( в том числе подвесных) подъездов | м2 | 6 | 265.74 | январь | декабрь
Итого: |  | 4: 42; 5: 1860.18
пр.Димитрова | 70п.2 | 2. Восстановление штукатурки и облицовки стен подъездов и потолков ( в том числе подвесных) подъездов | м2 | 4 | 177.16 | январь | декабрь
пр.Димитрова | 70п.5 | 2. Восстановление штукатурки и облицовки стен подъездов и потолков ( в том числе подвесных) подъездов | м2 | 4 | 177.16 | январь | декабрь
пр.Димитрова | 74/3п.2 | 2. Восстановление штукатурки и облицовки стен подъездов и потолков ( в том числе подвесных) подъездов | м2 | 3 | 132.87 | январь | декабрь
пр.Димитрова | 78в п.2 | 2. Восстановление штукатурки и облицовки стен подъездов и потолков ( в том числе подвесных) подъездов | м2 | 21 | 930.09 | январь | декабрь
Островского | 79п,2 | 2. Восстановление штукатурки и облицовки стен подъездов и потолков ( в том числе подвесных) подъездов | м2 | 3 | 132.87 | январь | декабрь
Мовчанского | 77 п.1 | 2. Восстановление штукатурки и облицовки стен подъездов и потолков ( в том числе подвесных) подъездов | м2 | 2 | 88.58 | январь | декабрь
Мовчанского | 75п2 | 2. Восстановление штукатурки и облицовки стен подъездов и потолков ( в том числе подвесных) подъездов | м2 | 5 | 221.45 | январь | декабрь
Фатина | 6ап.2 | 2. Восстановление штукатурки и облицовки стен подъездов и потолков ( в том числе подвесных) подъездов | м2 | 10 | 442.9 | январь | декабрь
Фатина | 6ап5 | 2. Восстановление штукатурки и облицовки стен подъездов и потолков ( в том числе подвесных) подъездов | м2 | 10 | 442.9 | январь | декабрь
Фатина | 1п4 | 2. Восстановление штукатурки и облицовки стен подъездов и потолков ( в том числе подвесных) подъездов | м2 | 10 | 442.9 | январь | декабрь
Фатина | 1п3 | 2. Восстановление штукатурки и облицовки стен подъездов и потолков ( в том числе подвесных) подъездов | м2 | 10 | 442.9 | январь | декабрь
Фатина | 14п.1 | 2. Восстановление штукатурки и облицовки стен подъездов и потолков ( в том числе подвесных) подъездов | м2 | 10 | 442.9 | январь | декабрь
Мовчанского | 73п2 | 2. Восстановление штукатурки и облицовки стен подъездов и потолков ( в том числе подвесных) подъездов | м2 | 5 | 221.45 | январь | декабрь
Итого: |  | 4: 97; 5: 4296.13
ул. Вишневецкого | 5А (1п) | 2. Восстановление штукатурки и облицовки стен подъездов и потолков ( в том числе подвесных) подъездов | м2 | 12 | 531.48 | январь | декабрь
ул. Вишневецкого | 5А (2п) | 2. Восстановление штукатурки и облицовки стен подъездов и потолков ( в том числе подвесных) подъездов | м2 | 12 | 531.48 | январь | декабрь
ул. Мельникова | 18 (1п) | 2. Восстановление штукатурки и облицовки стен подъездов и потолков ( в том числе подвесных) подъездов | м2 | 6 | 265.74 | январь | декабрь
ул. Мельникова | 18 (2п) | 2. Восстановление штукатурки и облицовки стен подъездов и потолков ( в том числе подвесных) подъездов | м2 | 6 | 265.74 | январь | декабрь
ул.Гастелло | 4 п.2 | 2. Восстановление штукатурки и облицовки стен подъездов и потолков ( в том числе подвесных) подъездов | м2 | 30 | 1328.7 | январь | декабрь
ул.Челюскинцев | 41 п.3 | 2. Восстановление штукатурки и облицовки стен подъездов и потолков ( в том числе подвесных) подъездов | м2 | 15 | 664.35 | январь | декабрь
ул.Челюскинцев | 150а п.3 | 2. Восстановление штукатурки и облицовки стен подъездов и потолков ( в том числе подвесных) подъездов | м2 | 30 | 1328.7 | январь | декабрь
ул.Челюскинцев | 150а п.4 | 2. Восстановление штукатурки и облицовки стен подъездов и потолков ( в том числе подвесных) подъездов | м2 | 30 | 1328.7 | январь | декабрь
ул.Челюскинцев | 183 п.1 | 2. Восстановление штукатурки и облицовки стен подъездов и потолков ( в том числе подвесных) подъездов | м2 | 10 | 442.9 | январь | декабрь
ул.Челюскинцев | 183 п.2 | 2. Восстановление штукатурки и облицовки стен подъездов и потолков ( в том числе подвесных) подъездов | м2 | 10 | 442.9 | январь | декабрь
ул.Челюскинцев | 183 п.3 | 2. Восстановление штукатурки и облицовки стен подъездов и потолков ( в том числе подвесных) подъездов | м2 | 10 | 442.9 | январь | декабрь
ул.Челюскинцев | 183 п.4 | 2. Восстановление штукатурки и облицовки стен подъездов и потолков ( в том числе подвесных) подъездов | м2 | 10 | 442.9 | январь | декабрь
ул. Челюскинцев | 181Б (1п) | 2. Восстановление штукатурки и облицовки стен подъездов и потолков ( в том числе подвесных) подъездов | м2 | 15 | 664.35 | январь | декабрь
ул. Челюскинцев | 181Б (2п) | 2. Восстановление штукатурки и облицовки стен подъездов и потолков ( в том числе подвесных) подъездов | м2 | 15 | 664.35 | январь | декабрь
Итого: |  | 3: м2; 4: 211; 5: 9345.19
|  |  |  | 523 | 23163.67
ул.Автозаводская | 1а, п.5 | 3.Выравнивание стен и потолков подъездов | м2 | 15 | 152.4 | январь | декабрь
пр.Витебский | 11, п.2 | 3.Выравнивание стен и потолков подъездов | м2 | 12 | 121.92 | январь | декабрь
пр.Витебский | 11, п.3 | 3.Выравнивание стен и потолков подъездов | м2 | 15 | 152.4 | январь | декабрь
пр.Витебский | 11 п.4 | 3.Выравнивание стен и потолков подъездов | м2 | 15 | 152.4 | январь | декабрь
пр.Витебский | 16 п.2 | 3.Выравнивание стен и потолков подъездов | м2 | 15 | 152.4 | январь | декабрь
пр.Витебский | 6а п.1 | 3.Выравнивание стен и потолков подъездов | м2 | 20 | 203.2 | январь | декабрь
пр.Витебский | 44 п.1 | 3.Выравнивание стен и потолков подъездов | м2 | 15 | 152.4 | январь | декабрь
ст.Луполово | 17а п.2 | 3.Выравнивание стен и потолков подъездов | м2 | 15 | 152.4 | январь | декабрь
пр.Витебский | 44 п.3 | 3.Выравнивание стен и потолков подъездов | м2 | 15 | 152.4 | январь | декабрь
пр.Витебский | 10 п.4 | 3.Выравнивание стен и потолков подъездов | м2 | 15 | 152.4 | январь | декабрь
Итого: |  | 4: 152; 5: 1544.32
пр.Димитрова | 49-п4 | 3.Выравнивание стен и потолков подъездов | м2 | 7 | 71.12 | январь | декабрь
пр.Димитрова | 62/2 п1 | 3.Выравнивание стен и потолков подъездов | м2 | 4 | 40.64 | январь | декабрь
ул.Мовчанского | 31-п.1 | 3.Выравнивание стен и потолков подъездов | м2 | 5 | 50.8 | январь | декабрь
ул.Мовчанского | 31-п.2 | 3.Выравнивание стен и потолков подъездов | м2 | 6 | 60.96 | январь | декабрь
пр.Димитрова | 50-п.3 | 3.Выравнивание стен и потолков подъездов | м2 | 8 | 81.28 | январь | декабрь
пр.Димитрова | 54-п.8 | 3.Выравнивание стен и потолков подъездов | м2 | 9 | 91.44 | январь | декабрь
Итого: |  | 4: 39; 5: 396.24
|  |  |  | 191 | 1940.56
б-р Непокоренных | 8п.2 | 5. Заделка выбоин, трещин в цементных , бетонных полах подъездов | м2 | 2 | 30.48 | январь | декабрь
Непокорённых | 31п.5 | 5. Заделка выбоин, трещин в цементных , бетонных полах подъездов | м2 | 2 | 30.48 | январь | декабрь
пр.Пушкинский | 37 п.3 | 5. Заделка выбоин, трещин в цементных , бетонных полах подъездов | м2 | 2 | 30.48 | январь | декабрь
Островского | 54 | 5. Заделка выбоин, трещин в цементных , бетонных полах подъездов | м2 | 6 | 91.44 | январь | декабрь
Шмидта | 32п1 | 5. Заделка выбоин, трещин в цементных , бетонных полах подъездов | м2 | 2 | 30.48 | январь | декабрь
Шмидта | 6п1 | 5. Заделка выбоин, трещин в цементных , бетонных полах подъездов | м2 | 2 | 30.48 | январь | декабрь
Шмидта | 12п.1 | 5. Заделка выбоин, трещин в цементных , бетонных полах подъездов | м2 | 2 | 30.48 | январь | декабрь
Шмидта | 40-п4 | 5. Заделка выбоин, трещин в цементных , бетонных полах подъездов | м2 | 2 | 30.48 | январь | декабрь
Пушкинский | 29бп4 | 5. Заделка выбоин, трещин в цементных , бетонных полах подъездов | м2 | 1 | 15.24 | январь | декабрь
Итого: |  | 4: 21; 5: 320.04
ул.Автозаводская | 1а п.5 | 5. Заделка выбоин, трещин в цементных , бетонных полах подъездов | м2 | 2 | 30.48 | январь | декабрь
пр.Витебский | 11 п.2 | 5. Заделка выбоин, трещин в цементных , бетонных полах подъездов | м2 | 2 | 30.48 | январь | декабрь
пр.Витебский | 11 п.3 | 5. Заделка выбоин, трещин в цементных , бетонных полах подъездов | м2 | 2 | 30.48 | январь | декабрь
пр.Витебский | 11 п.4 | 5. Заделка выбоин, трещин в цементных , бетонных полах подъездов | м2 | 2 | 30.48 | январь | декабрь
пр.Витебский | 16 п.2 | 5. Заделка выбоин, трещин в цементных , бетонных полах подъездов | м2 | 2 | 30.48 | январь | декабрь
пр.Витебский | 6а п.1 | 5. Заделка выбоин, трещин в цементных , бетонных полах подъездов | м2 | 2 | 30.48 | январь | декабрь
пр.Витебский | 44 п.1 | 5. Заделка выбоин, трещин в цементных , бетонных полах подъездов | м2 | 2 | 30.48 | январь | декабрь
ст.Луполово | 17а п.2 | 5. Заделка выбоин, трещин в цементных , бетонных полах подъездов | м2 | 2 | 30.48 | январь | декабрь
пр.Витебский | 44 п.3 | 5. Заделка выбоин, трещин в цементных , бетонных полах подъездов | м2 | 1 | 15.24 | январь | декабрь
пр.Витебский | 10 п.4 | 5. Заделка выбоин, трещин в цементных , бетонных полах подъездов | м2 | 1 | 15.24 | январь | декабрь
Итого: |  | 4: 18; 5: 274.32
пр.Димитрова | 49-п4 | 5. Заделка выбоин, трещин в цементных , бетонных полах подъездов | м2 | 4 | 60.96 | январь | декабрь
пр.Димитрова | 62/2 п1 | 5. Заделка выбоин, трещин в цементных , бетонных полах подъездов | м2 | 6 | 91.44 | январь | декабрь
ул.Мовчанского | 31-п.1 | 5. Заделка выбоин, трещин в цементных , бетонных полах подъездов | м2 | 8 | 121.92 | январь | декабрь
ул.Мовчанского | 31-п.2 | 5. Заделка выбоин, трещин в цементных , бетонных полах подъездов | м2 | 6 | 91.44 | январь | декабрь
пр.Димитрова | 50-п.3 | 5. Заделка выбоин, трещин в цементных , бетонных полах подъездов | м2 | 6 | 91.44 | январь | декабрь
пр.Димитрова | 54-п.8 | 5. Заделка выбоин, трещин в цементных , бетонных полах подъездов | м2 | 6 | 91.44 | январь | декабрь
Итого: |  | 4: 36; 5: 548.64
пр.Димитрова | 70п.2 | 5. Заделка выбоин, трещин в цементных , бетонных полах подъездов | м2 | 20 | 304.8 | январь | декабрь
пр.Димитрова | 70п.5 | 5. Заделка выбоин, трещин в цементных , бетонных полах подъездов | м2 | 20 | 304.8 | январь | декабрь
пр.Димитрова | 74/3п.2 | 5. Заделка выбоин, трещин в цементных , бетонных полах подъездов | м2 | 2 | 30.48 | январь | декабрь
пр.Димитрова | 78в п.2 | 5. Заделка выбоин, трещин в цементных , бетонных полах подъездов | м2 | 2 | 30.48 | январь | декабрь
Островского | 79п,2 | 5. Заделка выбоин, трещин в цементных , бетонных полах подъездов | м2 | 5 | 76.2 | январь | декабрь
Мовчанского | 77 п.1 | 5. Заделка выбоин, трещин в цементных , бетонных полах подъездов | м2 | 5 | 76.2 | январь | декабрь
Мовчанского | 75п2 | 5. Заделка выбоин, трещин в цементных , бетонных полах подъездов | м2 | 2 | 30.48 | январь | декабрь
Фатина | 6ап.2 | 5. Заделка выбоин, трещин в цементных , бетонных полах подъездов | м2 | 2 | 30.48 | январь | декабрь
Фатина | 6ап5 | 5. Заделка выбоин, трещин в цементных , бетонных полах подъездов | м2 | 6 | 91.44 | январь | декабрь
Фатина | 1п4 | 5. Заделка выбоин, трещин в цементных , бетонных полах подъездов | м2 | 6 | 91.44 | январь | декабрь
Фатина | 1п3 | 5. Заделка выбоин, трещин в цементных , бетонных полах подъездов | м2 | 2 | 30.48 | январь | декабрь
Фатина | 14п.1 | 5. Заделка выбоин, трещин в цементных , бетонных полах подъездов | м2 | 5 | 76.2 | январь | декабрь
Мовчанского | 73п2 | 5. Заделка выбоин, трещин в цементных , бетонных полах подъездов | м2 | 5 | 76.2 | январь | декабрь
Итого: |  | 4: 82; 5: 1249.68
ул. Вишневецкого | 5А (1п) | 5. Заделка выбоин, трещин в цементных , бетонных полах подъездов | м2 | 3 | 45.72 | январь | декабрь
ул. Вишневецкого | 5А (2п) | 5. Заделка выбоин, трещин в цементных , бетонных полах подъездов | м2 | 3 | 45.72 | январь | декабрь
ул. Мельникова | 18 (1п) | 5. Заделка выбоин, трещин в цементных , бетонных полах подъездов | м2 | 1.5 | 22.86 | январь | декабрь
ул. Мельникова | 18 (2п) | 5. Заделка выбоин, трещин в цементных , бетонных полах подъездов | м2 | 1.5 | 22.86 | январь | декабрь
ул.Гастелло | 4 п.2 | 5. Заделка выбоин, трещин в цементных , бетонных полах подъездов | м2 | 5 | 76.2 | январь | декабрь
ул.Челюскинцев | 41 п.3 | 5. Заделка выбоин, трещин в цементных , бетонных полах подъездов | м2 | 2.5 | 38.1 | январь | декабрь
ул.Челюскинцев | 150а п.3 | 5. Заделка выбоин, трещин в цементных , бетонных полах подъездов | м2 | 5 | 76.2 | январь | декабрь
ул.Челюскинцев | 150а п.4 | 5. Заделка выбоин, трещин в цементных , бетонных полах подъездов | м2 | 4 | 60.96 | январь | декабрь
ул.Челюскинцев | 183 п.1 | 5. Заделка выбоин, трещин в цементных , бетонных полах подъездов | м2 | 2 | 30.48 | январь | декабрь
ул.Челюскинцев | 183 п.2 | 5. Заделка выбоин, трещин в цементных , бетонных полах подъездов | м2 | 2 | 30.48 | январь | декабрь
ул.Челюскинцев | 183 п.3 | 5. Заделка выбоин, трещин в цементных , бетонных полах подъездов | м2 | 2 | 30.48 | январь | декабрь
ул.Челюскинцев | 183 п.4 | 5. Заделка выбоин, трещин в цементных , бетонных полах подъездов | м2 | 2 | 30.48 | январь | декабрь
ул. Челюскинцев | 181Б (1п) | 5. Заделка выбоин, трещин в цементных , бетонных полах подъездов | м2 | 3.75 | 57.15 | январь | декабрь
ул. Челюскинцев | 181Б (2п) | 5. Заделка выбоин, трещин в цементных , бетонных полах подъездов | м2 | 3.75 | 57.15 | январь | декабрь
Итого: |  | 3: м2; 4: 41; 5: 624.84
|  |  |  | 198 | 3017.52
|  | 7. Работы по ремонту, замене отдельных элементов мусоропроводов, установка приспособлений для прочистки стволов мусоропроводов | шт. |  | 0 | январь | декабрь
Итого: |  | 4: 0; 5: 0
|  |  |  | 0 | 0
б-р Непокоренных | 8п.2 | 8.Малярные работы ( в том числе окраска стен, потолков, оконных и дверных заполнений, трубопроводов, отопительных приборов, элементов мусоропроводов, почтовых ящиков, пергол, решеток, перил, поручней) в подъездах | м2 | 400 | 3472 | январь | декабрь
Непокорённых | 31п.5 | 8.Малярные работы ( в том числе окраска стен, потолков, оконных и дверных заполнений, трубопроводов, отопительных приборов, элементов мусоропроводов, почтовых ящиков, пергол, решеток, перил, поручней) в подъездах | м2 | 220 | 1909.6 | январь | декабрь
Непокоренных | 33 п.1 | 8.Малярные работы ( в том числе окраска стен, потолков, оконных и дверных заполнений, трубопроводов, отопительных приборов, элементов мусоропроводов, почтовых ящиков, пергол, решеток, перил, поручней) в подъездах | м2 | 220 | 1909.6 | январь | декабрь
Островского | 54 | 8.Малярные работы ( в том числе окраска стен, потолков, оконных и дверных заполнений, трубопроводов, отопительных приборов, элементов мусоропроводов, почтовых ящиков, пергол, решеток, перил, поручней) в подъездах | м2 | 900 | 7812 | январь | декабрь
Шмидта | 6п1 | 8.Малярные работы ( в том числе окраска стен, потолков, оконных и дверных заполнений, трубопроводов, отопительных приборов, элементов мусоропроводов, почтовых ящиков, пергол, решеток, перил, поручней) в подъездах | м2 | 260 | 2256.8 | январь | декабрь
Шмидта | 40-п4 | 8.Малярные работы ( в том числе окраска стен, потолков, оконных и дверных заполнений, трубопроводов, отопительных приборов, элементов мусоропроводов, почтовых ящиков, пергол, решеток, перил, поручней) в подъездах | м2 | 600 | 5208 | январь | декабрь
Шмидта | 12п.1 | 8.Малярные работы ( в том числе окраска стен, потолков, оконных и дверных заполнений, трубопроводов, отопительных приборов, элементов мусоропроводов, почтовых ящиков, пергол, решеток, перил, поручней) в подъездах | м2 | 220 | 1909.6 | январь | декабрь
Шмидта | 32п1 | 8.Малярные работы ( в том числе окраска стен, потолков, оконных и дверных заполнений, трубопроводов, отопительных приборов, элементов мусоропроводов, почтовых ящиков, пергол, решеток, перил, поручней) в подъездах | м2 | 220 | 1909.6 | январь | декабрь
Пушкинский | 29бп4 | 8.Малярные работы ( в том числе окраска стен, потолков, оконных и дверных заполнений, трубопроводов, отопительных приборов, элементов мусоропроводов, почтовых ящиков, пергол, решеток, перил, поручней) в подъездах | м2 | 350 | 3038 | январь | декабрь
Пушкинский | 37п.3 | 8.Малярные работы ( в том числе окраска стен, потолков, оконных и дверных заполнений, трубопроводов, отопительных приборов, элементов мусоропроводов, почтовых ящиков, пергол, решеток, перил, поручней) в подъездах | м2 | 220 | 1909.6 | январь | декабрь
Итого: |  | 4: 3610; 5: 31334.8
ул.Автозаводская | 1а п.5 | 8.Малярные работы ( в том числе окраска стен, потолков, оконных и дверных заполнений, трубопроводов, отопительных приборов, элементов мусоропроводов, почтовых ящиков, пергол, решеток, перил, поручней) в подъездах | м2 | 220 | 1909.6 | январь | декабрь
пр.Витебский | 11 п.2 | 8.Малярные работы ( в том числе окраска стен, потолков, оконных и дверных заполнений, трубопроводов, отопительных приборов, элементов мусоропроводов, почтовых ящиков, пергол, решеток, перил, поручней) в подъездах | м2 | 220 | 1909.6 | январь | декабрь
пр.Витебский | 11 п.3 | 8.Малярные работы ( в том числе окраска стен, потолков, оконных и дверных заполнений, трубопроводов, отопительных приборов, элементов мусоропроводов, почтовых ящиков, пергол, решеток, перил, поручней) в подъездах | м2 | 220 | 1909.6 | январь | декабрь
пр.Витебский | 11 п.4 | 8.Малярные работы ( в том числе окраска стен, потолков, оконных и дверных заполнений, трубопроводов, отопительных приборов, элементов мусоропроводов, почтовых ящиков, пергол, решеток, перил, поручней) в подъездах | м2 | 220 | 1909.6 | январь | декабрь
пр.Витебский | 16 п.2 | 8.Малярные работы ( в том числе окраска стен, потолков, оконных и дверных заполнений, трубопроводов, отопительных приборов, элементов мусоропроводов, почтовых ящиков, пергол, решеток, перил, поручней) в подъездах | м2 | 220 | 1909.6 | январь | декабрь
пр.Витебский | 6а п.1 | 8.Малярные работы ( в том числе окраска стен, потолков, оконных и дверных заполнений, трубопроводов, отопительных приборов, элементов мусоропроводов, почтовых ящиков, пергол, решеток, перил, поручней) в подъездах | м2 | 480 | 4166.4 | январь | декабрь
пр.Витебский | 44 п.1 | 8.Малярные работы ( в том числе окраска стен, потолков, оконных и дверных заполнений, трубопроводов, отопительных приборов, элементов мусоропроводов, почтовых ящиков, пергол, решеток, перил, поручней) в подъездах | м2 | 220 | 1909.6 | январь | декабрь
ст.Луполово | 17а п.2 | 8.Малярные работы ( в том числе окраска стен, потолков, оконных и дверных заполнений, трубопроводов, отопительных приборов, элементов мусоропроводов, почтовых ящиков, пергол, решеток, перил, поручней) в подъездах | м2 | 220 | 1909.6 | январь | декабрь
пр.Витебский | 44 п.3 | 8.Малярные работы ( в том числе окраска стен, потолков, оконных и дверных заполнений, трубопроводов, отопительных приборов, элементов мусоропроводов, почтовых ящиков, пергол, решеток, перил, поручней) в подъездах | м2 | 220 | 1909.6 | январь | декабрь
пр.Витебский | 10 п.4 | 8.Малярные работы ( в том числе окраска стен, потолков, оконных и дверных заполнений, трубопроводов, отопительных приборов, элементов мусоропроводов, почтовых ящиков, пергол, решеток, перил, поручней) в подъездах | м2 | 220 | 1909.6 | январь | декабрь
Итого: |  | 4: 2460; 5: 21352.8
ул. Островского | 14 (3 под.) | 8.Малярные работы ( в том числе окраска стен, потолков, оконных и дверных заполнений, трубопроводов, отопительных приборов, элементов мусоропроводов, почтовых ящиков, пергол, решеток, перил, поручней) в подъездах | м2 | 200 | 1736 | январь | декабрь
ул. Симонова | 43 (3 под.) | 8.Малярные работы ( в том числе окраска стен, потолков, оконных и дверных заполнений, трубопроводов, отопительных приборов, элементов мусоропроводов, почтовых ящиков, пергол, решеток, перил, поручней) в подъездах | м2 | 200 | 1736 | январь | декабрь
ул. Симонова | 53б | 8.Малярные работы ( в том числе окраска стен, потолков, оконных и дверных заполнений, трубопроводов, отопительных приборов, элементов мусоропроводов, почтовых ящиков, пергол, решеток, перил, поручней) в подъездах | м2 | 200 | 1736 | январь | декабрь
пер. Осенний | 22 п.1 | 8.Малярные работы ( в том числе окраска стен, потолков, оконных и дверных заполнений, трубопроводов, отопительных приборов, элементов мусоропроводов, почтовых ящиков, пергол, решеток, перил, поручней) в подъездах | м2 | 100 | 868 | январь | декабрь
пер. Осенний | 22 п.2 | 8.Малярные работы ( в том числе окраска стен, потолков, оконных и дверных заполнений, трубопроводов, отопительных приборов, элементов мусоропроводов, почтовых ящиков, пергол, решеток, перил, поручней) в подъездах | м2 | 100 | 868 | январь | декабрь
пер. Осенний | 23 п.1 | 8.Малярные работы ( в том числе окраска стен, потолков, оконных и дверных заполнений, трубопроводов, отопительных приборов, элементов мусоропроводов, почтовых ящиков, пергол, решеток, перил, поручней) в подъездах | м2 | 100 | 868 | январь | декабрь
пер. Осенний | 23 п.2 | 8.Малярные работы ( в том числе окраска стен, потолков, оконных и дверных заполнений, трубопроводов, отопительных приборов, элементов мусоропроводов, почтовых ящиков, пергол, решеток, перил, поручней) в подъездах | м2 | 100 | 868 | январь | декабрь
ул. Кутепова | 20 п.2 | 8.Малярные работы ( в том числе окраска стен, потолков, оконных и дверных заполнений, трубопроводов, отопительных приборов, элементов мусоропроводов, почтовых ящиков, пергол, решеток, перил, поручней) в подъездах | м2 | 1200 | 10416 | январь | декабрь
ул. Кутепова | 20 п.4 | 8.Малярные работы ( в том числе окраска стен, потолков, оконных и дверных заполнений, трубопроводов, отопительных приборов, элементов мусоропроводов, почтовых ящиков, пергол, решеток, перил, поручней) в подъездах | м2 | 1200 | 10416 | январь | декабрь
Итого: |  | 4: 3400; 5: 29512
Пушкинский | 18 под.2 | 8.Малярные работы ( в том числе окраска стен, потолков, оконных и дверных заполнений, трубопроводов, отопительных приборов, элементов мусоропроводов, почтовых ящиков, пергол, решеток, перил, поручней) в подъездах | м2 | 700 | 6076 | январь | декабрь
Пушкинский | 40а | 8.Малярные работы ( в том числе окраска стен, потолков, оконных и дверных заполнений, трубопроводов, отопительных приборов, элементов мусоропроводов, почтовых ящиков, пергол, решеток, перил, поручней) в подъездах | м2 | 900 | 7812 | январь | декабрь
Пушкинский | 40в под.2 | 8.Малярные работы ( в том числе окраска стен, потолков, оконных и дверных заполнений, трубопроводов, отопительных приборов, элементов мусоропроводов, почтовых ящиков, пергол, решеток, перил, поручней) в подъездах | м2 | 900 | 7812 | январь | декабрь
Пушкинский | 40б под.3 | 8.Малярные работы ( в том числе окраска стен, потолков, оконных и дверных заполнений, трубопроводов, отопительных приборов, элементов мусоропроводов, почтовых ящиков, пергол, решеток, перил, поручней) в подъездах | м2 | 900 | 7812 | январь | декабрь
Пушкинский | 40б под.4 | 8.Малярные работы ( в том числе окраска стен, потолков, оконных и дверных заполнений, трубопроводов, отопительных приборов, элементов мусоропроводов, почтовых ящиков, пергол, решеток, перил, поручней) в подъездах | м2 | 900 | 7812 | январь | декабрь
Пушкинский | 47 под.3 | 8.Малярные работы ( в том числе окраска стен, потолков, оконных и дверных заполнений, трубопроводов, отопительных приборов, элементов мусоропроводов, почтовых ящиков, пергол, решеток, перил, поручней) в подъездах | м2 | 150 | 1302 | январь | декабрь
Непокоренных | 34 под.3 | 8.Малярные работы ( в том числе окраска стен, потолков, оконных и дверных заполнений, трубопроводов, отопительных приборов, элементов мусоропроводов, почтовых ящиков, пергол, решеток, перил, поручней) в подъездах | м2 | 600 | 5208 | январь | декабрь
Непокоренных | 36а под.4 | 8.Малярные работы ( в том числе окраска стен, потолков, оконных и дверных заполнений, трубопроводов, отопительных приборов, элементов мусоропроводов, почтовых ящиков, пергол, решеток, перил, поручней) в подъездах | м2 | 900 | 7812 | январь | декабрь
Непокоренных | 36а под.6 | 8.Малярные работы ( в том числе окраска стен, потолков, оконных и дверных заполнений, трубопроводов, отопительных приборов, элементов мусоропроводов, почтовых ящиков, пергол, решеток, перил, поручней) в подъездах | м2 | 900 | 7812 | январь | декабрь
Непокоренных | 82 под.4 | 8.Малярные работы ( в том числе окраска стен, потолков, оконных и дверных заполнений, трубопроводов, отопительных приборов, элементов мусоропроводов, почтовых ящиков, пергол, решеток, перил, поручней) в подъездах | м2 | 900 | 7812 | январь | декабрь
Непокоренных | 82 под.5 | 8.Малярные работы ( в том числе окраска стен, потолков, оконных и дверных заполнений, трубопроводов, отопительных приборов, элементов мусоропроводов, почтовых ящиков, пергол, решеток, перил, поручней) в подъездах | м2 | 900 | 7812 | январь | декабрь
Непокоренных | 30а под.3 | 8.Малярные работы ( в том числе окраска стен, потолков, оконных и дверных заполнений, трубопроводов, отопительных приборов, элементов мусоропроводов, почтовых ящиков, пергол, решеток, перил, поручней) в подъездах | м2 | 600 | 5208 | январь | декабрь
Пушкинский | 42 под.2 | 8.Малярные работы ( в том числе окраска стен, потолков, оконных и дверных заполнений, трубопроводов, отопительных приборов, элементов мусоропроводов, почтовых ящиков, пергол, решеток, перил, поручней) в подъездах | м2 | 600 | 5208 | январь | декабрь
Пушкинский | 36 под.3 | 8.Малярные работы ( в том числе окраска стен, потолков, оконных и дверных заполнений, трубопроводов, отопительных приборов, элементов мусоропроводов, почтовых ящиков, пергол, решеток, перил, поручней) в подъездах | м2 | 220 | 1909.6 | январь | декабрь
Пушкинский | 67 под.1 | 8.Малярные работы ( в том числе окраска стен, потолков, оконных и дверных заполнений, трубопроводов, отопительных приборов, элементов мусоропроводов, почтовых ящиков, пергол, решеток, перил, поручней) в подъездах | м2 | 220 | 1909.6 | январь | декабрь
Итого: |  | 4: 10290; 5: 89317.2
пр.Димитрова | 49-п4 | 8.Малярные работы ( в том числе окраска стен, потолков, оконных и дверных заполнений, трубопроводов, отопительных приборов, элементов мусоропроводов, почтовых ящиков, пергол, решеток, перил, поручней) в подъездах | м2 | 300 | 2604 | январь | декабрь
пр.Димитрова | 62/2 п1 | 8.Малярные работы ( в том числе окраска стен, потолков, оконных и дверных заполнений, трубопроводов, отопительных приборов, элементов мусоропроводов, почтовых ящиков, пергол, решеток, перил, поручней) в подъездах | м2 | 300 | 2604 | январь | декабрь
ул.Мовчанского | 31-п.1 | 8.Малярные работы ( в том числе окраска стен, потолков, оконных и дверных заполнений, трубопроводов, отопительных приборов, элементов мусоропроводов, почтовых ящиков, пергол, решеток, перил, поручней) в подъездах | м2 | 750 | 6510 | январь | декабрь
ул.Мовчанского | 31-п.2 | 8.Малярные работы ( в том числе окраска стен, потолков, оконных и дверных заполнений, трубопроводов, отопительных приборов, элементов мусоропроводов, почтовых ящиков, пергол, решеток, перил, поручней) в подъездах | м2 | 750 | 6510 | январь | декабрь
пр.Димитрова | 50-п.3 | 8.Малярные работы ( в том числе окраска стен, потолков, оконных и дверных заполнений, трубопроводов, отопительных приборов, элементов мусоропроводов, почтовых ящиков, пергол, решеток, перил, поручней) в подъездах | м2 | 750 | 6510 | январь | декабрь
пр.Димитрова | 54-п.8 | 8.Малярные работы ( в том числе окраска стен, потолков, оконных и дверных заполнений, трубопроводов, отопительных приборов, элементов мусоропроводов, почтовых ящиков, пергол, решеток, перил, поручней) в подъездах | м2 | 750 | 6510 | январь | декабрь
Итого: |  | 4: 3600; 5: 31248
пр.Шмидта | 82А(1под.) | 8.Малярные работы ( в том числе окраска стен, потолков, оконных и дверных заполнений, трубопроводов, отопительных приборов, элементов мусоропроводов, почтовых ящиков, пергол, решеток, перил, поручней) в подъездах | м2 | 80.3 | 697.004 | январь | декабрь
пр.Шмидта | 82А(2под.) | 8.Малярные работы ( в том числе окраска стен, потолков, оконных и дверных заполнений, трубопроводов, отопительных приборов, элементов мусоропроводов, почтовых ящиков, пергол, решеток, перил, поручней) в подъездах | м2 | 80.2 | 696.136 | январь | декабрь
пр.Шмидта | 72А(2под.) | 8.Малярные работы ( в том числе окраска стен, потолков, оконных и дверных заполнений, трубопроводов, отопительных приборов, элементов мусоропроводов, почтовых ящиков, пергол, решеток, перил, поручней) в подъездах | м2 | 80.4 | 697.872 | январь | декабрь
пр.Шмидта | 78А(3под.) | 8.Малярные работы ( в том числе окраска стен, потолков, оконных и дверных заполнений, трубопроводов, отопительных приборов, элементов мусоропроводов, почтовых ящиков, пергол, решеток, перил, поручней) в подъездах | м2 | 80.3 | 697.004 | январь | декабрь
бул.Непокоренных, | 39(4под.) | 8.Малярные работы ( в том числе окраска стен, потолков, оконных и дверных заполнений, трубопроводов, отопительных приборов, элементов мусоропроводов, почтовых ящиков, пергол, решеток, перил, поручней) в подъездах | м2 | 80.2 | 696.136 | январь | декабрь
ул.Габровская, | 18(1под.) | 8.Малярные работы ( в том числе окраска стен, потолков, оконных и дверных заполнений, трубопроводов, отопительных приборов, элементов мусоропроводов, почтовых ящиков, пергол, решеток, перил, поручней) в подъездах | м2 | 81.2 | 704.816 | январь | декабрь
пр.Шмидта, | 54(1под.) | 8.Малярные работы ( в том числе окраска стен, потолков, оконных и дверных заполнений, трубопроводов, отопительных приборов, элементов мусоропроводов, почтовых ящиков, пергол, решеток, перил, поручней) в подъездах | м2 | 81.2 | 704.816 | январь | декабрь
пр.Шмидта | 54(2под.) | 8.Малярные работы ( в том числе окраска стен, потолков, оконных и дверных заполнений, трубопроводов, отопительных приборов, элементов мусоропроводов, почтовых ящиков, пергол, решеток, перил, поручней) в подъездах | м2 | 82.2 | 713.496 | январь | декабрь
б.Непокоренныз | 39 а п.3 | 8.Малярные работы ( в том числе окраска стен, потолков, оконных и дверных заполнений, трубопроводов, отопительных приборов, элементов мусоропроводов, почтовых ящиков, пергол, решеток, перил, поручней) в подъездах | м2 | 80.4 | 697.872 | январь | декабрь
Итого: |  | 4: 726.4; 5: 6305.152
пр.Димитрова | 70п.2 | 8.Малярные работы ( в том числе окраска стен, потолков, оконных и дверных заполнений, трубопроводов, отопительных приборов, элементов мусоропроводов, почтовых ящиков, пергол, решеток, перил, поручней) в подъездах | м2 | 670 | 5815.6 | январь | декабрь
пр.Димитрова | 70п.5 | 8.Малярные работы ( в том числе окраска стен, потолков, оконных и дверных заполнений, трубопроводов, отопительных приборов, элементов мусоропроводов, почтовых ящиков, пергол, решеток, перил, поручней) в подъездах | м2 | 670 | 5815.6 | январь | декабрь
пр.Димитрова | 74/3п.2 | 8.Малярные работы ( в том числе окраска стен, потолков, оконных и дверных заполнений, трубопроводов, отопительных приборов, элементов мусоропроводов, почтовых ящиков, пергол, решеток, перил, поручней) в подъездах | м2 | 270 | 2343.6 | январь | декабрь
пр.Димитрова | 78в п.2 | 8.Малярные работы ( в том числе окраска стен, потолков, оконных и дверных заполнений, трубопроводов, отопительных приборов, элементов мусоропроводов, почтовых ящиков, пергол, решеток, перил, поручней) в подъездах | м2 | 400.26 | 3474.2568 | январь | декабрь
Островского | 79п,2 | 8.Малярные работы ( в том числе окраска стен, потолков, оконных и дверных заполнений, трубопроводов, отопительных приборов, элементов мусоропроводов, почтовых ящиков, пергол, решеток, перил, поручней) в подъездах | м2 | 730 | 6336.4 | январь | декабрь
Мовчанского | 77 п.1 | 8.Малярные работы ( в том числе окраска стен, потолков, оконных и дверных заполнений, трубопроводов, отопительных приборов, элементов мусоропроводов, почтовых ящиков, пергол, решеток, перил, поручней) в подъездах | м2 | 875 | 7595 | январь | декабрь
Мовчанского | 75п2 | 8.Малярные работы ( в том числе окраска стен, потолков, оконных и дверных заполнений, трубопроводов, отопительных приборов, элементов мусоропроводов, почтовых ящиков, пергол, решеток, перил, поручней) в подъездах | м2 | 650 | 5642 | январь | декабрь
Фатина | 6ап.2 | 8.Малярные работы ( в том числе окраска стен, потолков, оконных и дверных заполнений, трубопроводов, отопительных приборов, элементов мусоропроводов, почтовых ящиков, пергол, решеток, перил, поручней) в подъездах | м2 | 1020 | 8853.6 | январь | декабрь
Фатина | 6ап5 | 8.Малярные работы ( в том числе окраска стен, потолков, оконных и дверных заполнений, трубопроводов, отопительных приборов, элементов мусоропроводов, почтовых ящиков, пергол, решеток, перил, поручней) в подъездах | м2 | 1020 | 8853.6 | январь | декабрь
Фатина | 1п4 | 8.Малярные работы ( в том числе окраска стен, потолков, оконных и дверных заполнений, трубопроводов, отопительных приборов, элементов мусоропроводов, почтовых ящиков, пергол, решеток, перил, поручней) в подъездах | м2 | 1020 | 8853.6 | январь | декабрь
Фатина | 1п3 | 8.Малярные работы ( в том числе окраска стен, потолков, оконных и дверных заполнений, трубопроводов, отопительных приборов, элементов мусоропроводов, почтовых ящиков, пергол, решеток, перил, поручней) в подъездах | м2 | 1020 | 8853.6 | январь | декабрь
Фатина | 14п.1 | 8.Малярные работы ( в том числе окраска стен, потолков, оконных и дверных заполнений, трубопроводов, отопительных приборов, элементов мусоропроводов, почтовых ящиков, пергол, решеток, перил, поручней) в подъездах | м2 | 1000 | 8680 | январь | декабрь
Мовчанского | 73п2 | 8.Малярные работы ( в том числе окраска стен, потолков, оконных и дверных заполнений, трубопроводов, отопительных приборов, элементов мусоропроводов, почтовых ящиков, пергол, решеток, перил, поручней) в подъездах | м2 | 1000 | 8680 | январь | декабрь
Итого: |  | 4: 10345.26; 5: 89796.8568
ул. Вишневецкого | 5А (1п) | 8.Малярные работы ( в том числе окраска стен, потолков, оконных и дверных заполнений, трубопроводов, отопительных приборов, элементов мусоропроводов, почтовых ящиков, пергол, решеток, перил, поручней) в подъездах | м2 | 140 | 1215.2 | январь | декабрь
ул. Вишневецкого | 5А (2п) | 8.Малярные работы ( в том числе окраска стен, потолков, оконных и дверных заполнений, трубопроводов, отопительных приборов, элементов мусоропроводов, почтовых ящиков, пергол, решеток, перил, поручней) в подъездах | м2 | 140 | 1215.2 | январь | декабрь
ул. Мельникова | 18 (1п) | 8.Малярные работы ( в том числе окраска стен, потолков, оконных и дверных заполнений, трубопроводов, отопительных приборов, элементов мусоропроводов, почтовых ящиков, пергол, решеток, перил, поручней) в подъездах | м2 | 70 | 607.6 | январь | декабрь
ул. Мельникова | 18 (2п) | 8.Малярные работы ( в том числе окраска стен, потолков, оконных и дверных заполнений, трубопроводов, отопительных приборов, элементов мусоропроводов, почтовых ящиков, пергол, решеток, перил, поручней) в подъездах | м2 | 70 | 607.6 | январь | декабрь
ул.Гастелло | 4 п.2 | 8.Малярные работы ( в том числе окраска стен, потолков, оконных и дверных заполнений, трубопроводов, отопительных приборов, элементов мусоропроводов, почтовых ящиков, пергол, решеток, перил, поручней) в подъездах | м2 | 330 | 2864.4 | январь | декабрь
ул.Челюскинцев | 41 п.3 | 8.Малярные работы ( в том числе окраска стен, потолков, оконных и дверных заполнений, трубопроводов, отопительных приборов, элементов мусоропроводов, почтовых ящиков, пергол, решеток, перил, поручней) в подъездах | м2 | 140 | 1215.2 | январь | декабрь
ул.Челюскинцев | 150а п.3 | 8.Малярные работы ( в том числе окраска стен, потолков, оконных и дверных заполнений, трубопроводов, отопительных приборов, элементов мусоропроводов, почтовых ящиков, пергол, решеток, перил, поручней) в подъездах | м2 | 280 | 2430.4 | январь | декабрь
ул.Челюскинцев | 150а п.4 | 8.Малярные работы ( в том числе окраска стен, потолков, оконных и дверных заполнений, трубопроводов, отопительных приборов, элементов мусоропроводов, почтовых ящиков, пергол, решеток, перил, поручней) в подъездах | м2 | 330 | 2864.4 | январь | декабрь
ул.Челюскинцев | 183 п.1 | 8.Малярные работы ( в том числе окраска стен, потолков, оконных и дверных заполнений, трубопроводов, отопительных приборов, элементов мусоропроводов, почтовых ящиков, пергол, решеток, перил, поручней) в подъездах | м2 | 90 | 781.2 | январь | декабрь
ул.Челюскинцев | 183 п.2 | 8.Малярные работы ( в том числе окраска стен, потолков, оконных и дверных заполнений, трубопроводов, отопительных приборов, элементов мусоропроводов, почтовых ящиков, пергол, решеток, перил, поручней) в подъездах | м2 | 90 | 781.2 | январь | декабрь
ул.Челюскинцев | 183 п.3 | 8.Малярные работы ( в том числе окраска стен, потолков, оконных и дверных заполнений, трубопроводов, отопительных приборов, элементов мусоропроводов, почтовых ящиков, пергол, решеток, перил, поручней) в подъездах | м2 | 90 | 781.2 | январь | декабрь
ул.Челюскинцев | 183 п.4 | 8.Малярные работы ( в том числе окраска стен, потолков, оконных и дверных заполнений, трубопроводов, отопительных приборов, элементов мусоропроводов, почтовых ящиков, пергол, решеток, перил, поручней) в подъездах | м2 | 90 | 781.2 | январь | декабрь
ул. Челюскинцев | 181Б (1п) | 8.Малярные работы ( в том числе окраска стен, потолков, оконных и дверных заполнений, трубопроводов, отопительных приборов, элементов мусоропроводов, почтовых ящиков, пергол, решеток, перил, поручней) в подъездах | м2 | 175 | 1519 | январь | декабрь
ул. Челюскинцев | 181Б (2п) | 8.Малярные работы ( в том числе окраска стен, потолков, оконных и дверных заполнений, трубопроводов, отопительных приборов, элементов мусоропроводов, почтовых ящиков, пергол, решеток, перил, поручней) в подъездах | м2 | 175 | 1519 | январь | декабрь
Итого: |  | 4: 2210; 5: 19182.8
|  |  |  | 36641.66 | 318049.6088
Шмидта | 40п4 | 10.Окраска дверей шахты и кабины лифта, купе кабины лифта | м2 | 8 | 76.8 | январь | декабрь
Непокоренных | 33 п1 | 10.Окраска дверей шахты и кабины лифта, купе кабины лифта | м2 | 8 | 76.8 | январь | декабрь
Островского | 54 | 10.Окраска дверей шахты и кабины лифта, купе кабины лифта | м2 | 8 | 76.8 | январь | декабрь
б-р Непокоренных | 8п.2 | 10.Окраска дверей шахты и кабины лифта, купе кабины лифта | м2 | 8 | 76.8 | январь | декабрь
Шмидта | 6п1 | 10.Окраска дверей шахты и кабины лифта, купе кабины лифта | м2 | 8 | 76.8 | январь | декабрь
Итого по разделу: |  | 4: 40; 5: 384
Пушкинский | 18 под.2 | 10.Окраска дверей шахты и кабины лифта, купе кабины лифта | м2 | 9 | 86.4 | январь | декабрь
Пушкинский | 40а | 10.Окраска дверей шахты и кабины лифта, купе кабины лифта | м2 | 9 | 86.4 | январь | декабрь
Пушкинский | 40в под.2 | 10.Окраска дверей шахты и кабины лифта, купе кабины лифта | м2 | 9 | 86.4 | январь | декабрь
Пушкинский | 40б под.3 | 10.Окраска дверей шахты и кабины лифта, купе кабины лифта | м2 | 9 | 86.4 | январь | декабрь
Пушкинский | 40б под.4 | 10.Окраска дверей шахты и кабины лифта, купе кабины лифта | м2 | 9 | 86.4 | январь | декабрь
Непокоренных | 34 под.3 | 10.Окраска дверей шахты и кабины лифта, купе кабины лифта | м2 | 9 | 86.4 | январь | декабрь
Непокоренных | 36а под.4 | 10.Окраска дверей шахты и кабины лифта, купе кабины лифта | м2 | 9 | 86.4 | январь | декабрь
Непокоренных | 36а под.6 | 10.Окраска дверей шахты и кабины лифта, купе кабины лифта | м2 | 9 | 86.4 | январь | декабрь
Непокоренных | 82 под.4 | 10.Окраска дверей шахты и кабины лифта, купе кабины лифта | м2 | 9 | 86.4 | январь | декабрь
Непокоренных | 82 под.5 | 10.Окраска дверей шахты и кабины лифта, купе кабины лифта | м2 | 9 | 86.4 | январь | декабрь
Непокоренных | 30а под.3 | 10.Окраска дверей шахты и кабины лифта, купе кабины лифта | м2 | 9 | 86.4 | январь | декабрь
Пушкинский | 42 под.2 | 10.Окраска дверей шахты и кабины лифта, купе кабины лифта | м2 | 9 | 86.4 | январь | декабрь
Пушкинский | 36 под.3 | 10.Окраска дверей шахты и кабины лифта, купе кабины лифта | м2 | 9 | 86.4 | январь | декабрь
Пушкинский | 67 под.1 | 10.Окраска дверей шахты и кабины лифта, купе кабины лифта | м2 | 9 | 86.4 | январь | декабрь
Итого: |  | 3: м2; 4: 126; 5: 1209.6
ул. Вишневецкого | 5А (1п) | 10.Окраска дверей шахты и кабины лифта, купе кабины лифта | м2 | 6 | 57.6 | январь | декабрь
ул. Вишневецкого | 5А (2п) | 10.Окраска дверей шахты и кабины лифта, купе кабины лифта | м2 | 6 | 57.6 | январь | декабрь
ул. Мельникова | 18 (1п) | 10.Окраска дверей шахты и кабины лифта, купе кабины лифта | м2 | 3 | 28.8 | январь | декабрь
ул. Мельникова | 18 (2п) | 10.Окраска дверей шахты и кабины лифта, купе кабины лифта | м2 | 3 | 28.8 | январь | декабрь
ул.Гастелло | 4 п.2 | 10.Окраска дверей шахты и кабины лифта, купе кабины лифта | м2 | 15 | 144 | январь | декабрь
ул.Челюскинцев | 41 п.3 | 10.Окраска дверей шахты и кабины лифта, купе кабины лифта | м2 | 3 | 28.8 | январь | декабрь
ул.Челюскинцев | 150а п.3 | 10.Окраска дверей шахты и кабины лифта, купе кабины лифта | м2 | 15 | 144 | январь | декабрь
ул.Челюскинцев | 150а п.4 | 10.Окраска дверей шахты и кабины лифта, купе кабины лифта | м2 | 15 | 144 | январь | декабрь
ул.Челюскинцев | 183 п.1 | 10.Окраска дверей шахты и кабины лифта, купе кабины лифта | м2 | 3 | 28.8 | январь | декабрь
ул.Челюскинцев | 183 п.2 | 10.Окраска дверей шахты и кабины лифта, купе кабины лифта | м2 | 3 | 28.8 | январь | декабрь
ул.Челюскинцев | 183 п.3 | 10.Окраска дверей шахты и кабины лифта, купе кабины лифта | м2 | 3 | 28.8 | январь | декабрь
ул.Челюскинцев | 183 п.4 | 10.Окраска дверей шахты и кабины лифта, купе кабины лифта | м2 | 3 | 28.8 | январь | декабрь
ул. Челюскинцев | 181Б (1п) | 10.Окраска дверей шахты и кабины лифта, купе кабины лифта | м2 | 7.5 | 72 | январь | декабрь
ул. Челюскинцев | 181Б (2п) | 10.Окраска дверей шахты и кабины лифта, купе кабины лифта | м2 | 7.5 | 72 | январь | декабрь
Итого: |  | 3: м2; 4: 93; 5: 892.8
|  |  |  | 259 | 2486.4
|  | ВСЕГО ПО РАЗДЕЛУ: |  |  | 352815.8588
п.2.2.17, 2.3.12 Восстановление отделки стен, полов и потолков подъездов,
поврежденной при выполнении аварийных работ на инженерных системах
Пушкинский | 35 | 2.2.17, 2.3.12 Восстановление отделки подъездов,поврежденной при выполнении работ на инженерных системах | м2 | 1.8 | 39.06 | январь | декабрь
Гагарина | 44 | 2.2.17, 2.3.12 Восстановление отделки подъездов,поврежденной при выполнении работ на инженерных системах | м2 | 0.5 | 10.85 | январь | декабрь
Пушкинский | 19б | 2.2.17, 2.3.12 Восстановление отделки подъездов,поврежденной при выполнении работ на инженерных системах | м2 | 1 | 21.7 | январь | декабрь
|  |  | м2 | 3.3 | 71.61
пр.Витебский | 20 | 2.2.17, 2.3.12 Восстановление отделки подъездов,поврежденной при выполнении работ на инженерных системах | м2 | 1 | 21.7 | январь | декабрь
ул.Ярославская | 15 | 2.2.17, 2.3.12 Восстановление отделки подъездов,поврежденной при выполнении работ на инженерных системах | м2 | 1 | 21.7 | январь | декабрь
ул.Ярославская | 17 | 2.2.17, 2.3.12 Восстановление отделки подъездов,поврежденной при выполнении работ на инженерных системах | м2 | 1 | 21.7 | январь | декабрь
пр.Витебский | 32 | 2.2.17, 2.3.12 Восстановление отделки подъездов,поврежденной при выполнении работ на инженерных системах | м2 | 1 | 21.7 | январь | декабрь
пр.Витебский | 39 | 2.2.17, 2.3.12 Восстановление отделки подъездов,поврежденной при выполнении работ на инженерных системах | м2 | 1 | 21.7 | январь | декабрь
пр.Витебский | 41 | 2.2.17, 2.3.12 Восстановление отделки подъездов,поврежденной при выполнении работ на инженерных системах | м2 | 1 | 21.7 | январь | декабрь
пр.Витебский | 54 | 2.2.17, 2.3.12 Восстановление отделки подъездов,поврежденной при выполнении работ на инженерных системах | м2 | 1 | 21.7 | январь | декабрь
ул.Автозаводская | 16 | 2.2.17, 2.3.12 Восстановление отделки подъездов,поврежденной при выполнении работ на инженерных системах | м2 | 1 | 21.7 | январь | декабрь
пр.Димитрова | 63 | 2.2.17, 2.3.12 Восстановление отделки подъездов,поврежденной при выполнении работ на инженерных системах | м2 | 1 | 21.7 | январь | декабрь
пр.Димитрова | 65 | 2.2.17, 2.3.12 Восстановление отделки подъездов,поврежденной при выполнении работ на инженерных системах | м2 | 1 | 21.7 | январь | декабрь
пр.Витебский | 16 | 2.2.17, 2.3.12 Восстановление отделки подъездов,поврежденной при выполнении работ на инженерных системах | м2 | 1 | 21.7 | январь | декабрь
|  |  | м2 | 11 | 238.7
Пушкинский | 47 | 2.2.17, 2.3.12 Восстановление отделки подъездов,поврежденной при выполнении работ на инженерных системах | м2 | 1 | 21.7 | январь | декабрь
Пушкинский | 14 | 2.2.17, 2.3.12 Восстановление отделки подъездов,поврежденной при выполнении работ на инженерных системах | м2 | 1 | 21.7 | январь | декабрь
Пушкинский | 30 | 2.2.17, 2.3.12 Восстановление отделки подъездов,поврежденной при выполнении работ на инженерных системах | м2 | 1 | 21.7 | январь | декабрь
Пушкинский | 36 | 2.2.17, 2.3.12 Восстановление отделки подъездов,поврежденной при выполнении работ на инженерных системах | м2 | 1 | 21.7 | январь | декабрь
Пушкинский | 24 | 2.2.17, 2.3.12 Восстановление отделки подъездов,поврежденной при выполнении работ на инженерных системах | м2 | 1 | 21.7 | январь | декабрь
|  | ВСЕГО: | м2 | 5 | 108.5
б-р Непокоренных | 65 | 2.2.17;2.3.12.Восстановление отделки подъездов,поврежденной при выполнении работ на инженерных системах | м2 | 1 | 21.7 | январь | декабрь
пр. Шмидта | 82 | 2.2.17;2.3.12.Восстановление отделки подъездов,поврежденной при выполнении работ на инженерных системах | м2 | 1 | 21.7 | январь | декабрь
|  |  | м2 | 2 | 43.4
ул.Островского | 77п.5 | 2.2.17;2.3.12.Восстановление отделки подъездов,поврежденной при выполнении работ на инженерных системах | м2 | 2 | 43.4 | январь | декабрь
пр.Димитрова | 74/4 | 2.2.17;2.3.12.Восстановление отделки подъездов,поврежденной при выполнении работ на инженерных системах | м2 | 2 | 43.4 | январь | декабрь
пр.Димитрова | 70 | 2.2.17;2.3.12.Восстановление отделки подъездов,поврежденной при выполнении работ на инженерных системах | м2 | 2 | 43.4 | январь | декабрь
ул.Фатина | 1 | 2.2.17;2.3.12.Восстановление отделки подъездов,поврежденной при выполнении работ на инженерных системах | м2 | 1 | 21.7 | январь | декабрь
Островского | 85 | 2.2.17;2.3.12.Восстановление отделки подъездов,поврежденной при выполнении работ на инженерных системах | м2 | 1.7 | 36.89 | январь | декабрь
|  |  | м2 | 8.7 | 188.79
|  |  |  | 30 | 651
п.2.7 Восстановление и устройство новых переходных мостиков подвального
этажа (подвала), подполья, чердака, технического этажа
Пушкинский | 15 | Восстановление и устройство новых переходных мостиков подвального этажа, подполья, чердака, тех.этажа | шт | 1 | 2.2 | январь | декабрь
|  | Итого: | шт | 1 | 2.2
ст.Луполово | 17а | Восстановление и устройство новых переходных мостиков подвального этажа, подполья, чердака, тех.этажа | шт | 1 | 2.2 | январь | декабрь
|  | Итого: | шт | 1 | 2.2
ул.Симонова | 21 | Восстановление и устройство новых переходных мостиков подвального этажа, подполья, чердака, тех.этажа | шт | 1 | 2.2 | январь | декабрь
|  | Итого: | шт | 1 | 2.2
ул.Мовчанского | 59 | Восстановление и устройство новых переходных мостиков подвального этажа, подполья, чердака, тех.этажа | шт | 1 | 2.2 | январь | декабрь
|  | Итого: | шт | 1 | 2.2
Свердлова | 6 | Восстановление и устройство новых переходных мостиков подвального этажа, подполья, чердака, тех.этажа | шт | 1 | 2.2 | сентябрь | октябрь
|  | Итого: | шт | 1 | 2.2
|  |  |  | 5 | 11
Note on A1010: Admin: